## ADJUDICADOS
PLANILLA DE PRECIOS ADJUDICADOS
Licitación: 473404 - CONSTRUCCIONES DE OBRAS VARIAS EN LOS DISTRITOS DEL DEPARTAMENTO (SEGUNDA PARTE)
OFERENTE CQ INGENIERIA SRL
Lote 1 - LOTE N° 1
Grupo 1 - GRUPO N° 1 CONSTRUCCION DEL LOCAL DEL JUZGADO DE PAZ DE LA CIUDAD DE SAN JUAN BAUTISTA Contrato Abierto: No, Abastecimiento Simultaneo: No
Ítem | Código Catálogo | Descripción | Atributos | Cantidad | Marca | Procedencia | Precio Unitario (IVA Incluido) | Precio Total
1 | 82101502-004 | CARTEL DE OBRA Y PLANCHA DE GRANITO. | unidad de medida: Unidad Medida Global presentación: EVENTO | 1 | N/A | N/A | 5921466 | 5921466 |  |  | 5933333
2 | 72131601-013 | LIMPIEZA DE TERRENO | unidad de medida: Metros cuadrados presentación: EVENTO | 248 | N/A | N/A | 8468 | 2100064 |  |  | 2104280
3 | 72131601-9974 | MARCACION Y REPLANTEO DE OBRA | unidad de medida: Metros cuadrados presentación: EVENTO | 248 | N/A | N/A | 6159 | 1527432 |  |  | 1530408
4 | 30191701-001 | OBRADOR | unidad de medida: Unidad Medida Global presentación: EVENTO | 1 | N/A | N/A | 6203533 | 6203533 |  |  | 6215965
5 | 72102905-001 | RELLENO Y COMPACTACION | unidad de medida: Metros cúbicos presentación: EVENTO | 248 | N/A | N/A | 100618 | 24953264 |  |  | 25003360
6 | 72131601-004 | PILOTES DE HORMIGON ARMADO DE DIAMETRO 0,30M, INCLUYE EXCAVACION | unidad de medida: Metro lineal presentación: EVENTO | 219 | N/A | N/A | 398848 | 87347712 |  |  | 87522693
7 | 72131601-004 | VIGA DE FUNDACION DE 0,30X0,30M | unidad de medida: Metro lineal presentación: EVENTO | 102.5 | N/A | N/A | 244610 | 25072525 |  |  | 25122750
8 | 72131601-004 | VIGA DE FUNDACION DE 0,56M X 0,30M | unidad de medida: Metro lineal presentación: EVENTO | 4.7 | N/A | N/A | 275073 | 1292843 |  |  | 1295433
9 | 72131601-004 | PILARES DE HORMIGON ARMADO DE 0,15X0,30M | unidad de medida: Metro lineal presentación: EVENTO | 93.6 | N/A | N/A | 222511 | 20827030 |  |  | 20868775
10 | 72131601-004 | VIGAS SUPERIORES DE HORMIGON ARMADO | unidad de medida: Metro lineal presentación: EVENTO | 101.2 | N/A | N/A | 222511 | 22518113 |  |  | 22563248
11 | 72131601-004 | LOSA DE HORMIGON ARMADO | unidad de medida: Metros cúbicos presentación: EVENTO | 4.1 | N/A | N/A | 3382921 | 13869976 |  |  | 13897770
12 | 72131601-005 | MAMPOSTERIA DE NIVELACION DE 0,45M CON LADRILLO COMUN | unidad de medida: Metros cuadrados presentación: EVENTO | 112.2 | N/A | N/A | 357781 | 40143028 |  |  | 40223476
13 | 72131601-005 | MAMPOSTERIA DE ELEVACION DE 0,15M CON LADRILLO LAMINADO VISTA A UNA CARA JUNTA AL RAS | unidad de medida: Metros cuadrados presentación: EVENTO | 207.7 | N/A | N/A | 135683 | 28181359 |  |  | 28237854
14 | 72131601-005 | MAMPOSTERIA DE ELEVACION DE 0,15M CON LADRILLO COMUN INTERIOR 0,15 | unidad de medida: Metros cuadrados presentación: EVENTO | 320.3 | N/A | N/A | 102911 | 32962393 |  |  | 33028375
15 | 72131601-005 | MAMPOSTERIA DE ELEVACION DE 0,15M CON LADRILLO COMUN. FRONTON DEL EDIFICIO | unidad de medida: Metros cuadrados presentación: EVENTO | 148.8 | N/A | N/A | 102911 | 15313157 |  |  | 15343810
16 | 72131601-005 | SARDINEL CON LADRILLO LAMINADO A LA VISTA | unidad de medida: Metro lineal presentación: EVENTO | 70.9 | N/A | N/A | 78170 | 5542253 |  |  | 5553384
17 | 72131601-005 | CORONAMIENTO DE SARDINEL DOBLE LADRILLO LAMINADO. | unidad de medida: Metro lineal presentación: EVENTO | 75 | N/A | N/A | 84617 | 6346275 |  |  | 6359025
18 | 72131601-004 | PILAR DE 0,60X0,60M CON LADRILLO LAMINADO A LA VISTA | unidad de medida: Metro lineal presentación: EVENTO | 6.4 | N/A | N/A | 279730 | 1790272 |  |  | 1793862
19 | 72131601-009 | ESCALONES EXTERIORES DE LADRILLO COMUN DE 0,45M Y REVOQUE | unidad de medida: Metro lineal presentación: EVENTO | 14.1 | N/A | N/A | 137793 | 1942881 |  |  | 1946773
20 | 30171907-001 | ALFEIZAR DE ANTEPECHOS DE VENTANAS CON LADRILLO LAMINADO | unidad de medida: Metro lineal presentación: EVENTO | 18.2 | N/A | N/A | 88467 | 1610099 |  |  | 1613321
21 | 72131601-006 | AISLACION HIDROFUGA AISLACION HORIZONTAL DE MAMPOSTERIA VISTA EN L | unidad de medida: Metro lineal presentación: EVENTO | 77 | N/A | N/A | 62649 | 4823973 |  |  | 4833675
22 | 72131601-006 | AISLACION HIDROFUGA AISLACION HORIZONTAL DE MAMPOSTERIA COMUN DE 0,15M | unidad de medida: Metro lineal presentación: EVENTO | 92.7 | N/A | N/A | 68274 | 6329000 |  |  | 6341700
23 | 72131601-006 | AISLACION HIDROFUGA AISLACION HORIZONTAL DE MAMPOSTERIA COMUN DE 0,30M | unidad de medida: Metro lineal presentación: EVENTO | 73 | N/A | N/A | 68274 | 4984002 |  |  | 4846762
24 | 72131601-006 | AISLACION HIDROFUGA DE LOSA | unidad de medida: Metros cuadrados presentación: EVENTO | 59.4 | N/A | N/A | 97615 | 5798331 |  |  | 5809973
25 | 72131601-006 | AISLACION HIDROFUGA. HORIZONTAL EN L DE MAMPOSTERIAS VISTAS EN CANTERO | unidad de medida: Metro lineal presentación: EVENTO | 23 | N/A | N/A | 68274 | 1570302 |  |  | 1527062
26 | 72131601-005 | ENVARILLADO CONTINUO DE MAMPOSTERIA DE LADRILLO LAMINADOCON TRES VARILLAS DE 6MM | unidad de medida: Metro lineal presentación: EVENTO | 77 | N/A | N/A | 28811 | 2218447 |  |  | 2222913
27 | 72131601-005 | ENVARILLADO CONTINUO ALTURA DE MARCO CON DOS VARILLAS DE 8MM | unidad de medida: Metro lineal presentación: EVENTO | 92.7 | N/A | N/A | 33101 | 3068463 |  |  | 3074581
28 | 72131601-005 | ENVARILLADO ANTEPECHO DE MARCOS DE VENTANA CON 4 VARILLAS DE 6MM EN MAMPOSTERIAS DE LADRILLO LAMINADO | unidad de medida: Metro lineal presentación: EVENTO | 77 | N/A | N/A | 46896 | 3610992 |  |  | 3618230
29 | 72131601-005 | ENVARILLADO ANTEPECHO DE MARCOS DE VENTANA CON 4 VARILLAS DE 8MM EN MAMPOSTERIAS DE LADRILLO COMUN | unidad de medida: Metro lineal presentación: EVENTO | 92.7 | N/A | N/A | 49561 | 4594305 |  |  | 4603482
30 | 72131601-005 | ENVARILLADO CONTINUO CON DOS VARILLAS DE 8MM EN FRONTON EN DOS NIVELES | unidad de medida: Metro lineal presentación: EVENTO | 70.9 | N/A | N/A | 49561 | 3513875 |  |  | 3520894
31 | 72131601-007 | TECHO. ESTRUCTURA METALICA - VIGAS Y CORREAS - EN ANGULOS Y CHAPA DOBLADA TERMINACION PINTURA CON ESMALTE SINTETICO. | unidad de medida: Metros cuadrados presentación: EVENTO | 236 | N/A | N/A | 100191 | 23645076 |  |  | 23692512
32 | 72131601-007 | TECHO. COBERTURA EN MATERIAL COMPUESTO - CARA DOBLE DE CHAPAS GALVANIZADAS Nº25 PRE PINTADAS COLOR GRIS O ZINCALUM SECCION TRAPEZOIDAL, NUCLEO CENTRAL DE POLIURETANO EXPANDIDO DE 35MM Y FIJACION TORNILLOS AUTOROSCANTES. PENDIENTE: 15% | unidad de medida: Metros cuadrados presentación: EVENTO | 236 | N/A | N/A | 233543 | 55116148 |  |  | 55226596
33 | 72131601-007 | TECHO. TAPA CUMBRERA. DESARROLLO: 50 CM. CHAPA GALVANIZADA Nº 25 | unidad de medida: Metro lineal presentación: EVENTO | 15 | N/A | N/A | 55661 | 834915 |  |  | 836595
34 | 72131601-007 | TECHO. BABETA. DESARROLLO: 40 CM. CHAPA GALVANIZADA Nº 24, BORDE EMBUTIDA EN LA MAMPOSTERIA Y FIJADA AL TECHO CON REMACHE | unidad de medida: Metro lineal presentación: EVENTO | 32.6 | N/A | N/A | 37069 | 1208449 |  |  | 1210862
35 | 72131601-008 | REVOQUE INTERIOR A UNA CAPA | unidad de medida: Metros cuadrados presentación: EVENTO | 220 | N/A | N/A | 39023 | 8585060 |  |  | 8602220
36 | 72131601-008 | REVOQUE HIDROFUHO TIPO PEINADO | unidad de medida: Metros cuadrados presentación: EVENTO | 89.4 | N/A | N/A | 24456 | 2186366 |  |  | 2190747
37 | 72131601-008 | REVOQUE TIPO AZOTADA HIDROFUGA CARA EXTERIOR MAMPOSTERIA DE LADRILLO COMUN INTERIOR | unidad de medida: Metros cuadrados presentación: EVENTO | 207.5 | N/A | N/A | 19955 | 4140663 |  |  | 4148963
38 | 72131601-008 | REVOQUE DE PAREDES INTERIOR Y EXTERIOR. FRONTON | unidad de medida: Metros cuadrados presentación: EVENTO | 70.9 | N/A | N/A | 55721 | 3950619 |  |  | 3958560
39 | 72131601-008 | REVOQUE DE TECHO PLANO LOSA DE HORMIGON ARMADO | unidad de medida: Metros cuadrados presentación: EVENTO | 32 | N/A | N/A | 55721 | 1783072 |  |  | 1786656
40 | 72131601-008 | REVOQUE TIPO MOLDURA GETERON EN TECHO PLANO | unidad de medida: Metro lineal presentación: EVENTO | 29 | N/A | N/A | 47372 | 1373788 |  |  | 1376543
41 | 72131601-009 | CONTRAPISO DE HORMIGON DE CASCOTES ESP:7CM | unidad de medida: Metros cuadrados presentación: EVENTO | 248 | N/A | N/A | 38312 | 9501376 |  |  | 9520472
42 | 72131601-009 | CARPETA DE CEMENTO | unidad de medida: Metros cuadrados presentación: EVENTO | 248 | N/A | N/A | 36831 | 9134088 |  |  | 9152440
43 | 72131601-009 | CARPETA DE REGULARIZACION ESP:10MM | unidad de medida: Metros cuadrados presentación: EVENTO | 59.4 | N/A | N/A | 73959 | 4393165 |  |  | 4401956
44 | 72131601-009 | CONTRAPISO DE HORMIGON DE CASCOTES SOBRE BASE DE KITCHENETTE CON 20CM DE ESPESOR | unidad de medida: Metros cuadrados presentación: EVENTO | 0.6 | N/A | N/A | 38845 | 23307 |  |  | 23354
45 | 72101601-002 | CIELORRASO. PLACAS DE YESO CON FIBRAS DE VIDRIO RESISTENTE A AGUA DESMONTABLES DE 60,5CMX60,5CM , ESTRUCTURA PERFILERIA ALUMINIO M50 ANODIZADO NATURAL, SOPORTE CON ALAMBRE GALVANIZADO) NUMERO 14 | unidad de medida: Metros cuadrados presentación: EVENTO | 236 | N/A | N/A | 170419 | 40218884 |  |  | 40299596
46 | 72101607-002 | REVESTIDOS. DE MAMPOSTERIA EXTERIOR CON PIEDRA NATURAL - BASALTICA O ARENISCA - TIPO ZOCALO, H= 72CM. | unidad de medida: Metros cuadrados presentación: EVENTO | 67.2 | N/A | N/A | 146260 | 9828672 |  |  | 9848362
47 | 72101607-002 | REVESTIDOS. DE MAMPOSTERIA CON PLANCHA DE GRANITO NATURAL DEL PORTICO DE ACCESO PRINCIPAL. | unidad de medida: Metros cuadrados presentación: EVENTO | 18.8 | N/A | N/A | 964962 | 18141286 |  |  | 18177645
48 | 72101607-002 | REVESTIDOS. DE MAMPOSTERIA CON AZULEJOS TIPO PISO-PARED CALIDAD PEI 4, COLOR BLANCOS EN SANITARIOS Y KITCHENETTE TIPO MONOQUEMA. | unidad de medida: Metros cuadrados presentación: EVENTO | 77.7 | N/A | N/A | 129075 | 10029128 |  |  | 10049252
49 | 72101607-002 | REVESTIDOS. GUARDA DE GRANITO NATURAL, ANCHO 10CM, EN SANITARIOS. | unidad de medida: Metro lineal presentación: EVENTO | 26.8 | N/A | N/A | 96520 | 2586736 |  |  | 2591908
50 | 72131601-009 | PISOS. PORCELANATO - MASA UNICA - 60CMX60CM, COLOR A DEFINIR, CON PATINAL DE RELLENO DEL MISMO COLOR, EN JUNTAS. | unidad de medida: Metros cuadrados presentación: EVENTO | 248 | N/A | N/A | 202514 | 50223472 |  |  | 50324160
51 | 72131601-009 | PISOS. UMBRALES DE GRANITO NATURAL DE 0,15 M DE ANCHO, COLOR GRIS EN ABERTURAS | unidad de medida: Metro lineal presentación: EVENTO | 4.9 | N/A | N/A | 121950 | 597555 |  |  | 598751
52 | 72131601-009 | PISOS. UMBRALES DE GRANITO NATURAL DE 0,20 M DE ANCHO, COLOR GRIS EN HALL DE ACCESO PRINCIPAL | unidad de medida: Metro lineal presentación: EVENTO | 10.51 | N/A | N/A | 175276 | 1842151 |  |  | 1845840
53 | 72131601-009 | ZOCALOS. DE PORCELANATO -MASA UNICA -, ANCHO 10 CM, COLOR A DEFINIR. | unidad de medida: Metro lineal presentación: EVENTO | 93 | N/A | N/A | 53293 | 4956249 |  |  | 4966200
54 | 72101510-006 | DESAGUE CLOACAL (INCLUYE CAÑERIA VENTILACION D=3"). EN SANITARIOS DE FUNCIONARIOS HASTA EL REGISTRO MAS CERCANO. | unidad de medida: Unidad Medida Global presentación: EVENTO | 1 | N/A | N/A | 1455734 | 1455734 |  |  | 1458651
55 | 72101510-006 | DESAGUE CLOACAL (INCLUYE CAÑERIA VENTILACION D=3"). EN SANITARIO FAMILIAR HASTA EL REGISTRO MAS CERCANO. | unidad de medida: Unidad Medida Global presentación: EVENTO | 1 | N/A | N/A | 727866 | 727866 |  |  | 729325
56 | 72101510-006 | DESAGUE CLOACAL (INCLUYE CAÑERIA VENTILACION D=3"). EN SANITARIO PUBLICO HASTA EL REGISTRO MAS CERCANO. | unidad de medida: Unidad Medida Global presentación: EVENTO | 1 | N/A | N/A | 727866 | 727866 |  |  | 729325
57 | 72101510-006 | DESAGUE CLOACAL (INCLUYE CAÑERIA VENTILACION D=3"). EN PILETA KITCHENETTE HASTA EL REGISTRO MAS CERCANO | unidad de medida: Unidad Medida Global presentación: EVENTO | 1 | N/A | N/A | 563546 | 563546 |  |  | 564675
58 | 72101510-005 | DESAGUE PLUVIAL. BANDEJA COLECTORA DE DESAGUE EN CHAPA GALVANIZADA Nº 20 - 150MMX150MM - CON TAPA METALICA TIPO PIRAMIDAL | unidad de medida: Unidad presentación: EVENTO | 4 | N/A | N/A | 172078 | 688312 |  |  | 689692
59 | 72101510-005 | DESAGUE PLUVIAL. BAJADAS CAÑO PVC TIPO "R" DE 100MM INCLUYE CURVA DE 90 GRADOS DE RADIO LARGO. | unidad de medida: Metro lineal presentación: EVENTO | 16 | N/A | N/A | 52701 | 843216 |  |  | 844912
60 | 72101510-005 | DESAGUE PLUVIAL. DESAGUE PLUVIAL DE LOS EQUIPOS DE A.A. CON TUBO PVC DE 25MM HASTA EL REGISTRO MAS PROXIMO (LARGO APROXIMADO 6 METROS) | unidad de medida: Unidad presentación: EVENTO | 9 | N/A | N/A | 63300 | 569700 |  |  | 570843
61 | 72131601-011 | AGUA CORRIENTE. EN SANITARIOS DE FUNCIONARIOS. | unidad de medida: Unidad Medida Global presentación: EVENTO | 1 | N/A | N/A | 1539582 | 1539582 |  |  | 1542667
62 | 72131601-011 | AGUA CORRIENTE. EN SANITARIO FAMILIAR. | unidad de medida: Unidad Medida Global presentación: EVENTO | 1 | N/A | N/A | 747289 | 747289 |  |  | 748787
63 | 72131601-011 | AGUA CORRIENTE. EN SANITARIO PUBLICO. | unidad de medida: Unidad Medida Global presentación: EVENTO | 1 | N/A | N/A | 747289 | 747289 |  |  | 748787
64 | 72131601-011 | AGUA CORRIENTE. EN PILETA KITCHENETTE. | unidad de medida: Unidad Medida Global presentación: EVENTO | 1 | N/A | N/A | 576632 | 576632 |  |  | 577788
65 | 72131601-011 | ARTEFACTOS SANITARIOS Y GRIFERIAS. BAÑOS FUNCIONARIOS CONFORME EL PUNTO 65 DE LAS ESPECIFICACIONES TECNICAS | unidad de medida: Unidad Medida Global presentación: EVENTO | 1 | N/A | N/A | 7587036 | 7587036 |  |  | 7602240
66 | 72131601-011 | ARTEFACTOS SANITARIOS Y GRIFERIAS. BAÑO USO PUBLICO CONFORME EL PUNTO 66 DE LAS ESPECIFICIONES TECNICAS | unidad de medida: Unidad Medida Global presentación: EVENTO | 1 | N/A | N/A | 3781043 | 3781043 |  |  | 3788620
67 | 72131601-011 | ARTEFACTOS SANITARIOS Y GRIFERIAS. BAÑO FAMILIAR CONFORME EL PUNTO 67 DE LAS ESPECIFICACIONES TECNICAS | unidad de medida: Unidad Medida Global presentación: EVENTO | 1 | N/A | N/A | 3781043 | 3781043 |  |  | 3788620
68 | 72131601-011 | ARTEFACTOS SANITARIOS Y GRIFERIAS CONFORME AL PUNTO 68 DE LAS ESPECIFICACIONES TECNICAS. | unidad de medida: Unidad presentación: EVENTO | 1 | N/A | N/A | 604878 | 604878 |  |  | 606090
69 | 72131601-011 | ARTEFACTOS SANITARIOS Y GRIFERIAS CONFORME AL PUNTO 69 DE LAS ESPECIFICACIONES TECNICAS. | unidad de medida: Unidad presentación: EVENTO | 1 | N/A | N/A | 2275706 | 2275706 |  |  | 2280267
70 | 72131601-011 | ARTEFACTOS SANITARIOS Y GRIFERIAS CONFORME EL PUNTO 70 DE LAS ESPECIFICACIONES TECNICAS | unidad de medida: Unidad Medida Global presentación: EVENTO | 1 | N/A | N/A | 3219561 | 3219561 |  |  | 3226013
71 | 72131601-001 | BOCA DE LUCES | unidad de medida: Unidad presentación: EVENTO | 60 | N/A | N/A | 220608 | 13236480 |  |  | 13263000
72 | 72131601-001 | BOCAS DE TOMAS COMUNES | unidad de medida: Unidad presentación: EVENTO | 27 | N/A | N/A | 220608 | 5956416 |  |  | 5968350
73 | 72131601-001 | BOCAS DE TOMAS ESTABILIZADAS | unidad de medida: Unidad presentación: EVENTO | 8 | N/A | N/A | 220608 | 1764864 |  |  | 1768400
74 | 72131601-001 | BOCAS DE AIRE ACONDICIONADO | unidad de medida: Unidad presentación: EVENTO | 8 | N/A | N/A | 550696 | 4405568 |  |  | 4414400
75 | 72131601-001 | BOCAS TOMAS SECA MANOS ELECTRICO. | unidad de medida: Unidad presentación: EVENTO | 4 | N/A | N/A | 220608 | 882432 |  |  | 884200
76 | 72131601-001 | BOCAS TOMAS PARA TELEFONO | unidad de medida: Unidad presentación: EVENTO | 8 | N/A | N/A | 195408 | 1563264 |  |  | 1566400
77 | 72131601-001 | TABLERO GENERAL EMBUTIR PARA LLAVES TM TIPO EUROPEA - EN MATERIAL CHAPA - CON BARRA, CAPACIDAD PARA 24 DISYUNTORES. | unidad de medida: Unidad Medida Global presentación: EVENTO | 1 | N/A | N/A | 1237882 | 1237882 |  |  | 1240363
78 | 72131601-001 | PROVISION Y MONTAJE DE LLAVE TM DE 3X50AMP. | unidad de medida: Unidad presentación: EVENTO | 1 | N/A | N/A | 618142 | 618142 |  |  | 619381
79 | 72131601-001 | PROVISION Y MONTAJE DE LLAVE TM DE 1X16AMP A 1X32AMP. | unidad de medida: Unidad presentación: EVENTO | 8 | N/A | N/A | 138662 | 1109296 |  |  | 1111520
80 | 72131601-001 | PROVISION Y COLOCACION DE DESCARGADOR DE SOBRE TENSION PARA RIEL DIN TRIFASICO DE 30KA | unidad de medida: Unidad presentación: EVENTO | 1 | N/A | N/A | 917327 | 917327 |  |  | 919165
81 | 72131601-001 | ALIMENTACION ELECTRICA DEL TG AL PUESTO DE MEDICION - CABLE TIPO NYY 4X16MM - BAJO PISO ALOJADO EN CAÑERIA CON PROTECCION MECANICA Y REGISTROS DE INSPECCION. | unidad de medida: Metro lineal presentación: EVENTO | 52.1 | N/A | N/A | 168465 | 8777027 |  |  | 8794636
82 | 72131601-001 | SECA MANOS ELECTRICOS EN SANITARIOS, CARCASA METALICA EN ACERO CROMADO CON MOTOR DE 500W. | unidad de medida: Unidad presentación: EVENTO | 4 | N/A | N/A | 885259 | 3541036 |  |  | 3548132
83 | 72131601-001 | LUMINARIA DE EMBUTIR EN CIELORRASO CON PANEL LED CUADRADO COLOR BLANCO DE 41W. | unidad de medida: Unidad presentación: EVENTO | 43 | N/A | N/A | 363223 | 15618589 |  |  | 15649893
84 | 72131601-001 | TIPO PLAFON PARA EXTERIOR DE ADOSAR AL TECHO PLANO CON LAMPARAS DE 2X9W LUZ CALIDA. | unidad de medida: Unidad presentación: EVENTO | 12 | N/A | N/A | 300337 | 3604044 |  |  | 3611268
85 | 72152402-001 | . PUERTA P3 TIPO PLACA EN MADERA CEDRO, DE 0,70MX2,10M, MARCO MADERA LAPACHO, CONTRAMARCOS MADERA PETEREBY LUSTRADO, HERRAJES Y CERRADURAS CROMADAS (VER DETALLE P3). | unidad de medida: Unidad presentación: EVENTO | 3 | N/A | N/A | 1284603 | 3853809 |  |  | 3861531
86 | 72152402-001 | PUERTA P4 TIPO PLACA EN MADERA CEDRO, DE 0,90M X2,10M, MARCO MADERA LAPACHO, CONTRAMARCOS MADERA PETEREBY, HERRAJES Y CERRADURAS CROMADAS (VER DETALLE P4). | unidad de medida: Unidad presentación: EVENTO | 1 | N/A | N/A | 1386926 | 1386926 |  |  | 1389705
87 | 72152402-001 | PUERTA P5 TIPO PLACA EN MADERA CEDRO, DE 0,80MX2,10M, MARCO MADERA LAPACHO, CONTRAMARCOS MADERA PETEREBY LUSTRADO, HERRAJES Y CERRADURAS CROMADAS (VER DETALLE P5). | unidad de medida: Unidad presentación: EVENTO | 2 | N/A | N/A | 1523416 | 3046832 |  |  | 3052938
88 | 72152402-001 | PUERTA TIPO PERSIANA DE 1,00X0,70M (EN KITCHENETTE BAJO MESADA) EN MADERA CEDRO, MARCO MADERA LAPACHO, CONTRAMARCO MADERA PETEREBY, TERMINACION LUSTRADO AL NATURAL, HERRAJES, GOLPETE Y TIRADOR EN BRONCE. | unidad de medida: Unidad presentación: EVENTO | 1 | N/A | N/A | 2681773 | 2681773 |  |  | 2687147
89 | 72152402-001 | PUERTA DE ACCESO PRINCIPAL - P1 - 1,70 X 2,35 EN CRISTAL TEMPLADO 10 MM, ESTRUCTURA DE ALUMINIO ANODIZADO COLOR BRONCE DE 100 X 50 MM, FRENO HIDRAULICO, MANIJON ESPECIAL, HERRAJES Y CERRADURA CROMADA, ETC. (VER DETALLE P1). | unidad de medida: Unidad presentación: EVENTO | 1 | N/A | N/A | 4224552 | 4224552 |  |  | 4233018
90 | 72152402-001 | PUERTA DE ACCESO FUNCIONARIOS - P2 - 0,80MX2,35M, ESTRUCTURA ALUMINIO ANODIZADO COLOR BRONCE, VIDRIOS DE 6MM A PARTIR DE LA CERRADURA, HERRAJES, CERRADURA CROMADA Y UN PAÑO FIJO DE 0,45M. ( VER DETALLE P2). | unidad de medida: Unidad presentación: EVENTO | 1 | N/A | N/A | 3645018 | 3645018 |  |  | 3652323
91 | 72152402-001 | VENTANA - V1 - 1,80MX1,80M, ESTRUCTURA ALUMINIO ANODIZADO COLOR BRONCE, TRES HOJAS DE PROYECCION Y SEIS HOJAS FIJAS, VIDRIO CRUDO COLOR BRONCE DE 6MM, HERRAJES Y CERRADURA EN BRONCE (VER DETALLE V1). | unidad de medida: Unidad presentación: EVENTO | 4 | N/A | N/A | 2732875 | 10931500 |  |  | 10953408
92 | 72152402-001 | VENTANA - V2 - 0,60MX0,60M, ESTRUCTURA ALUMINIO ANODIZADO COLOR BRONCE, UNA HOJA DE PROYECCION, VIDRIO CRUDO COLOR BRONCE DE 6MM, HERRAJES Y CERRADURA EN BRONCE. (VER DETALLE V2). | unidad de medida: Unidad presentación: EVENTO | 6 | N/A | N/A | 328583 | 1971498 |  |  | 1975446
93 | 72152402-001 | VENTANA - V3 - 1,20MX1,20M, ESTRUCTURA ALUMINIO ANODIZADO COLOR BRONCE, DOS HOJAS DE PROYECCION Y DOS HOJAS FIJAS, VIDRIO CRUDO COLOR BRONCE DE 6MM, HERRAJES Y CERRADURA EN BRONCE (VER DETALLE V3). | unidad de medida: Unidad presentación: EVENTO | 2 | N/A | N/A | 1219290 | 2438580 |  |  | 2443466
94 | 72152402-001 | VENTANA - V4 - 1,80MX1,20M, ESTRUCTURA ALUMINIO ANODIZADO COLOR BRONCE, TRES HOJAS DE PROYECCION Y TRES HOJAS FIJAS, VIDRIO CRUDO COLOR BRONCE DE 6MM, HERRAJES Y CERRADURA EN BRONCE (VER DETALLE V4). | unidad de medida: Unidad presentación: EVENTO | 2 | N/A | N/A | 1840688 | 3681376 |  |  | 3688754
95 | 72131601-012 | PINTURA. TRATAMIENTO DE PARED EXTERIOR LADRILLO COMUN PRENSADO VISTO, LIMPIEZA CON ACIDO MURIATICO, LAVADO CON AGUA Y PINTURA CON SILICONA ACUOSA. | unidad de medida: Metros cuadrados presentación: EVENTO | 236.3 | N/A | N/A | 32983 | 7793883 |  |  | 7809479
96 | 72131601-012 | PINTURA. PINTURA DE PARED EXTERIOR REVOCADO CON TRATAMIENTO TEXTURADO Y LATEX ACRILICO. | unidad de medida: Metros cuadrados presentación: EVENTO | 85.74 | N/A | N/A | 81835 | 7016533 |  |  | 7030594
97 | 72131601-012 | PINTURA. TRATAMIENTO DE REVESTIDO DE PIEDRA NATURAL, LIMPIEZA CON ACIDO MURIATICO, LAVADO CON AGUA Y PINTURA CON SILICONA ACUOSA. | unidad de medida: Metros cuadrados presentación: EVENTO | 37.6 | N/A | N/A | 35588 | 1338109 |  |  | 1340778
98 | 72131601-012 | PINTURA. DE TECHO PLANO - LOSA DE HORMIGO ARMADO - REVOCADO CON PINTURA LATEX PVA ACRILICO, PREVIA APLICACION DE SELLADOR ACRILICO. | unidad de medida: Metros cuadrados presentación: EVENTO | 59.4 | N/A | N/A | 33456 | 1987286 |  |  | 1991266
99 | 72131601-012 | PINTURA. PROVISION Y APLICACION DE ENDUIDO PLASTICO PVA, PREVIA APLICACION DE SELLADOR ACRILICO. | unidad de medida: Metros cuadrados presentación: EVENTO | 220 | N/A | N/A | 27949 | 6148780 |  |  | 6161100
100 | 72131601-012 | PINTURA. DE PARED INTERIOR REVOCADO, TRATAMIENTO PREVIO CON SELLADOR Y PINTURA AL LATEX PVA. | unidad de medida: Metros cuadrados presentación: EVENTO | 220 | N/A | N/A | 33760 | 7427200 |  |  | 7442160
101 | 72131601-012 | PINTURA. DE ABERTURA DE MADERA, LUSTRADO CON SELLADOR DE MADERA EN SEIS MANOS | unidad de medida: Metros cuadrados presentación: EVENTO | 22.9 | N/A | N/A | 45655 | 1045500 |  |  | 1047583
102 | 72102602-007 | MAMPARAS. CERRAMIENTO CON ESTRUCTURA ALUMINIO ANODIZADO NATURAL, Y REVESTIMIENTO CON PLACAS CARTON PRENSADO MELAMINICO - INCLUYE ZOCALO H=10CM EN CAÑO ALUMINIO ANODIZADO NATURAL. | unidad de medida: Metros cuadrados presentación: EVENTO | 123 | N/A | N/A | 324911 | 39964053 |  |  | 40044126
103 | 72102602-007 | MAMPARAS. COLOCACION DE LAS ESTRUCTURAS DE PUERTAS - 0,80MX2,10M - ESTRUCTURA ALUMINIO ANODIZADO NATURAL, INCLUYE BISAGRAS, HERRAJES ESPECIFICOS, CERRADURAS CROMADAS-. | unidad de medida: Unidad presentación: EVENTO | 8 | N/A | N/A | 853343 | 6826744 |  |  | 6840424
104 | 72102602-007 | MAMPARAS. MOSTRADOR DE ATENCION 1,50X0,60M H= 1,10M CON TAPA DE GRANITO NATURAL (VER DETALLE) | unidad de medida: Unidad presentación: EVENTO | 4 | N/A | N/A | 2656311 | 10625244 |  |  | 10646536
105 | 72101509-001 | SISTEMA DE PREVENCION DE INCENDIOS (PROVISION Y MONTAJE). CANALIZACION - CAÑO PVC -, CONJUNTO DE ELECTRODUCTOS ENTRE EL PANEL CENTRAL Y DETECTORES, SIRENA. | unidad de medida: Unidad Medida Global presentación: EVENTO | 1 | N/A | N/A | 1279925 | 1279925 |  |  | 1282490
106 | 72131601-001 | SISTEMA DE RED (PROVISION Y MONTAJE). ELECTRODUCTOS Y CABLEADOS. BOCAS Y TOMAS PARA RED DE SISTEMAS HASTA EL RACK. | unidad de medida: Unidad Medida Global presentación: EVENTO | 1 | N/A | N/A | 2409741 | 2409741 |  |  | 2414570
107 | 72131601-011 | AGUA CORRIENTE. ACOMETIDA Y PUESTO DE MEDICION - INCLUYE LLAVE DE PASO GENERAL DE 3/4" TIPO EXCLUSA O MEDIA VUELTA METALICA CROMADA. | unidad de medida: Unidad Medida Global presentación: EVENTO | 1 | N/A | N/A | 464776 | 464776 |  |  | 465707
108 | 72131601-011 | AGUA CORRIENTE. CAÑERIA PVC ROSCABLE DE 3/4". | unidad de medida: Metro lineal presentación: EVENTO | 60 | N/A | N/A | 32331 | 1939860 |  |  | 1943760
109 | 72131601-011 | AGUA CORRIENTE. CAÑERIA PVC ROSCABLE DE 1/2". | unidad de medida: Metro lineal presentación: EVENTO | 5 | N/A | N/A | 26765 | 133825 |  |  | 134095
110 | 72131601-011 | AGUA CORRIENTE. CANILLA DE PATIO CROMADO DE 1/2" CON PICO MANGUERA - INCLUYE LLAVE DE PASO DE 1/2" CROMADO -. | unidad de medida: Unidad presentación: EVENTO | 2 | N/A | N/A | 263091 | 526182 |  |  | 527236
111 | 72101510-006 | DESAGUE CLOACAL. CAÑO DESAGUE PVC 100MM. | unidad de medida: Metro lineal presentación: EVENTO | 37 | N/A | N/A | 43523 | 1610351 |  |  | 1613570
112 | 72101510-006 | DESAGUE CLOACAL. REGISTRO DESAGUE CLOACAL 0,40MX0,40. | unidad de medida: Unidad presentación: EVENTO | 7 | N/A | N/A | 345044 | 2415308 |  |  | 2420145
113 | 72101510-006 | DESAGUE CLOACAL. CAMARA SEPTICA 1,00MX2,00MX1,00N SEGUN PLANOS - INCLUYE EXCAVACION Y ESPARCIDO DE TIERRA -. | unidad de medida: Unidad presentación: EVENTO | 1 | N/A | N/A | 2763549 | 2763549 |  |  | 2769087
114 | 72101510-006 | POZO CIEGO D=1,50M, PROF,=3,00M SEGUN PLANOS - INCLUYE EXCAVACION Y ESPARCIDO DE TIERRA -. | unidad de medida: Unidad presentación: EVENTO | 1 | N/A | N/A | 4184049 | 4184049 |  |  | 4192434
115 | 72101510-005 | DESAGUE PLUVIAL. CAÑO DESAGUE PVC BLANCO DE 100MM. | unidad de medida: Metro lineal presentación: EVENTO | 85 | N/A | N/A | 78519 | 6674115 |  |  | 6687460
116 | 72101510-005 | DESAGUE PLUVIAL. REGISTRO DESAGUE PLUVIAL 0,40MX0,40M. CON REJILLA METALICA DE VARILLAS DE 8MM. | unidad de medida: Unidad presentación: EVENTO | 7 | N/A | N/A | 518246 | 3627722 |  |  | 3634995
117 | 72131601-001 | INSTALACIONES. INSTALACION ELECTRICA CONFORME EL PUNTO 117 DE LAS ESPECIFICACIONES TECNICAS | unidad de medida: Unidad Medida Global presentación: EVENTO | 1 | N/A | N/A | 5921466 | 5921466 |  |  | 5933333
118 | 72131601-001 | INSTALACIONES. INSTALACION ELECTRICA. ACOMETIDA TELEFONICA (CABLE MALLADO, 2 PARES, SUBTERRANEO) HASTA EL TABLERO . | unidad de medida: Unidad Medida Global presentación: EVENTO | 1 | N/A | N/A | 1051124 | 1051124 |  |  | 1053230
119 | 72131601-013 | LIMPIEZA FINAL DE OBRA. | unidad de medida: Unidad Medida Global presentación: EVENTO | 1 | N/A | N/A | 1509560 | 1509560 |  |  | 1512585
[7 empty] | Total por Grupo: | 908493005 |  |  | 910120244
[7 empty] | Total por lote: | 908493005 |  |  | 910120244
OFERENTE FAMILIAR SRL
Lote 2 - LOTE N° 2
Grupo 1 - Construcción de Centro de Acopio y Procesamiento de Arroz en la ciudad de Santa María Contrato Abierto: No, Abastecimiento Simultaneo: No
Ítem | Código Catálogo | Descripción | Atributos | Cantidad | Marca | Procedencia | Precio Unitario (IVA Incluido) | Precio Total
1 | 82101502-004 | CARTEL DE OBRA Y PLANCHA DE GRANITO. | unidad de medida: Unidad Medida Global presentación: EVENTO | 1 | N/A | N/A | 5887500 | 5887500 |  |  | 5887500
2 | 72131601-013 | LIMPIEZA DE TERRENO | unidad de medida: Metros cuadrados presentación: EVENTO | 371 | N/A | N/A | 8355 | 3099705 |  |  | 3099705
3 | 72131601-9974 | MARCACION Y REPLANTEO DE OBRA | unidad de medida: Metros cuadrados presentación: EVENTO | 223.5 | N/A | N/A | 5925 | 1324238 |  |  | 1324238
4 | 72131601-013 | REMOCION DE OBSTACULOS | unidad de medida: Unidad presentación: EVENTO | 2 | N/A | N/A | 969500 | 1939000 |  |  | 1939000
5 | 30191701-001 | OBRADOR | unidad de medida: Unidad Medida Global presentación: EVENTO | 1 | N/A | N/A | 6100000 | 6100000 |  |  | 6100000
6 | 72103004-001 | EXCAVACION DEL TERRENO | unidad de medida: Metros cúbicos presentación: EVENTO | 71.95 | N/A | N/A | 56606 | 4072802 |  |  | 4072802
7 | 72131601-003 | MURO/CIMIENTO DE CONTENCION DE PIEDRA BRUTA COLOCADA | unidad de medida: Metros cúbicos presentación: EVENTO | 35.66 | N/A | N/A | 540825 | 19285820 |  |  | 19285820
8 | 72131601-004 | ZAPATAS DE HORMIGON ARMADO | unidad de medida: Metros cúbicos presentación: EVENTO | 9.07 | N/A | N/A | 2706500 | 24547955 |  |  | 24547955
9 | 72102905-001 | RELLENO Y COMPACTACION | unidad de medida: Metros cúbicos presentación: EVENTO | 67.05 | N/A | N/A | 105270 | 7058354 |  |  | 7058354
10 | 72131601-004 | PILAR DE HORMIGON ARMADO | unidad de medida: Metro lineal presentación: EVENTO | 11.5 | N/A | N/A | 3561250 | 40954375 |  |  | 40954375
11 | 72131601-004 | VIGA DE FUNDACION DE HORMIGON ARMADO | unidad de medida: Metros cúbicos presentación: EVENTO | 9.89 | N/A | N/A | 3843750 | 38014688 |  |  | 38014688
12 | 72131601-004 | VIGA SUPERIOR DE HORMIGON ARMADO | unidad de medida: Metros cúbicos presentación: EVENTO | 18.02 | N/A | N/A | 3843750 | 69264375 |  |  | 69264375
13 | 72131601-006 | AISLACION HORIZONTAL DE PAREDES 0,15M | unidad de medida: Metro lineal presentación: EVENTO | 66.75 | N/A | N/A | 30595 | 2042216 |  |  | 2042216
14 | 72131601-006 | AISLACION HORIZONTAL DE PAREDES 0,30M | unidad de medida: Metro lineal presentación: EVENTO | 49 | N/A | N/A | 51593 | 2528057 |  |  | 2528057
15 | 72131601-005 | MAMPOSTERIA DE NIVELACION DE 030M CON LADRILLO COMUN | unidad de medida: Metros cuadrados presentación: EVENTO | 14.24 | N/A | N/A | 237770 | 3385845 |  |  | 3385845
16 | 72131601-005 | MAMPOSTERIA DE ELEVACION DE 015M CON LADRILLO COMUN A REVOCAR AMBAS CARAS | unidad de medida: Metros cuadrados presentación: EVENTO | 319.14 | N/A | N/A | 167746 | 53534458 |  |  | 53534458
17 | 72131601-005 | MAMPOSTERIA DE ELEVACION DE 030M CON LADRILLO COMUN A REVOCAR AMBAS CARAS | unidad de medida: Metros cuadrados presentación: EVENTO | 274.89 | N/A | N/A | 260363 | 71571185 |  |  | 71571185
18 | 72131601-005 | MAMPOSTERÍA DE ELEVACION CON LADRILLO CONVOCO | unidad de medida: Metros cuadrados presentación: EVENTO | 5.96 | N/A | N/A | 185685 | 1106683 |  |  | 1106683
19 | 72131601-005 | ENVARILLADO DE MAMPOSTERIAS | unidad de medida: Metro lineal presentación: EVENTO | 35.6 | N/A | N/A | 48210 | 1716276 |  |  | 1716276
20 | 72131601-007 | TECHO DE CHAPA TERMOACUSTICA TRAPEZOIDAL SOBRE ESTRUCTURA METALICA | unidad de medida: Metros cuadrados presentación: EVENTO | 239.4 | N/A | N/A | 360325 | 86261805 |  |  | 86261805
21 | 72101601-002 | CIELORRASO DE MACHIEMBRE CON ARMAZON DE MADERA | unidad de medida: Metros cuadrados presentación: EVENTO | 8.48 | N/A | N/A | 274488 | 2327658 |  |  | 2327658
22 | 72131601-008 | REVOQUE INTERIOR - EXTERIOR | unidad de medida: Metros cuadrados presentación: EVENTO | 1188.05 | N/A | N/A | 50693 | 60225819 |  |  | 60225819
23 | 72131601-009 | CONTRAPISO DE HORMIGON DE CASCOTES ESP 10CM | unidad de medida: Metros cuadrados presentación: EVENTO | 129.45 | N/A | N/A | 56843 | 7358326 |  |  | 7358326
24 | 72131601-009 | PISO DE BALDOSONES DE HORMIGON | unidad de medida: Metros cuadrados presentación: EVENTO | 25.2 | N/A | N/A | 150660 | 3796632 |  |  | 3796632
25 | 72131601-009 | PISO CERAMICO | unidad de medida: Metros cuadrados presentación: EVENTO | 66.55 | N/A | N/A | 158304 | 10535131 |  |  | 10535131
26 | 72131601-009 | PISO GUARDA OBRA | unidad de medida: Metros cuadrados presentación: EVENTO | 37.7 | N/A | N/A | 69750 | 2629575 |  |  | 2629575
27 | 72131601-009 | PISO DE HORMIGON ARMADO 12CM | unidad de medida: Metros cuadrados presentación: EVENTO | 244.85 | N/A | N/A | 210529 | 51548026 |  |  | 51548026
28 | 72131601-004 | CORDON DE HORMIGON | unidad de medida: Metro lineal presentación: EVENTO | 29.2 | N/A | N/A | 48007 | 1401804 |  |  | 1401804
29 | 72101607-005 | ZOCALO CERAMICO | unidad de medida: Metro lineal presentación: EVENTO | 35.6 | N/A | N/A | 74476 | 2651346 |  |  | 2651346
30 | 72101607-002 | REVESTIMIENTO TIPO AZULEJOS | unidad de medida: Metros cuadrados presentación: EVENTO | 16.34 | N/A | N/A | 120170 | 1963578 |  |  | 1963578
31 | 72152402-001 | PUERTA PLACA DE UNA HOJA DE ABRIR DE 0,80X2,10M | unidad de medida: Unidad presentación: EVENTO | 4 | N/A | N/A | 1306688 | 5226752 |  |  | 5226752
32 | 72152402-001 | PUERTA METALICA DE UNA HOJA DE ABRIR DE 0,90X2,10M | unidad de medida: Unidad presentación: EVENTO | 2 | N/A | N/A | 1735000 | 3470000 |  |  | 3470000
33 | 72152402-001 | PORTON CORREDIZO DE EN CHAPA PLEGADA DE 2,95X2,90M | unidad de medida: Metros cuadrados presentación: EVENTO | 8.56 | N/A | N/A | 427329 | 3657936 |  |  | 3657936
34 | 72152402-001 | VENTANA EN VIDRIO TEMPLADO DE 8MM | unidad de medida: Metros cuadrados presentación: EVENTO | 11.75 | N/A | N/A | 984568 | 11568674 |  |  | 11568674
35 | 72152402-001 | PUERTA EN VIDRIO TEMPLADO DE 10MM | unidad de medida: Metros cuadrados presentación: EVENTO | 15.33 | N/A | N/A | 1195600 | 18328548 |  |  | 18328548
36 | 72102304-006 | INSTALACION DE DESAGUE CLOACAL EN BAÑO | unidad de medida: Unidad presentación: EVENTO | 1 | N/A | N/A | 427759 | 427759 |  |  | 427759
37 | 72102304-006 | CAÑO DE VENTILACION EN PVC DE 50MM | unidad de medida: Metro lineal presentación: EVENTO | 3.5 | N/A | N/A | 40047 | 140165 |  |  | 140165
38 | 72102304-006 | CAÑO DE DESAGUE CLOACAL EN PVC DE 100MM | unidad de medida: Metro lineal presentación: EVENTO | 10 | N/A | N/A | 80886 | 808860 |  |  | 808860
39 | 72102304-006 | REGISTRO DE INSPECCION DE 060X060M | unidad de medida: Unidad presentación: EVENTO | 2 | N/A | N/A | 616519 | 1233038 |  |  | 1233038
40 | 72102303-003 | CAMARA SEPTICA | unidad de medida: Unidad presentación: EVENTO | 1 | N/A | N/A | 2628600 | 2628600 |  |  | 2628600
41 | 72101510-006 | POZO ABSORBENTE | unidad de medida: Unidad presentación: EVENTO | 1 | N/A | N/A | 3833294 | 3833294 |  |  | 3833294
42 | 72131601-011 | ALIMENTACION DE CAÑERIA DE AGUA CORRIENTE 3/4PULGADA | unidad de medida: Metro lineal presentación: EVENTO | 25 | N/A | N/A | 41291 | 1032275 |  |  | 1032275
43 | 72131601-011 | INSTALACION DE AGUA CORRIENTE FRIO SOLO EN BAÑO | unidad de medida: Unidad presentación: EVENTO | 1 | N/A | N/A | 1786853 | 1786853 |  |  | 1786853
44 | 72131601-011 | ARTEFACTOS SANITARIOS EN BAÑO | unidad de medida: Unidad presentación: EVENTO | 2 | N/A | N/A | 3887000 | 7774000 |  |  | 7774000
45 | 72101603-002 | CANALETA DE CHAPA PLEGADA | unidad de medida: Metro lineal presentación: EVENTO | 26.6 | N/A | N/A | 135625 | 3607625 |  |  | 3607625
46 | 72101603-002 | BAJADA DE CHAPA PLEGADA | unidad de medida: Metro lineal presentación: EVENTO | 22.4 | N/A | N/A | 135625 | 3038000 |  |  | 3038000
47 | 72131601-012 | PINTURA DE PAREDES CON LATEX INTERIOR EXTERIOR | unidad de medida: Metros cuadrados presentación: EVENTO | 1171.71 | N/A | N/A | 30548 | 35793397 |  |  | 35793397
48 | 72131601-012 | PINTURA DE ABERTURAS DE MADERA CON BARNIZ SINTETICO | unidad de medida: Metros cuadrados presentación: EVENTO | 11.61 | N/A | N/A | 44063 | 511571 |  |  | 511571
49 | 72131601-012 | PINTURA DE ABERTURAS METALICAS CON ESMALTE SINTETICO | unidad de medida: Metros cuadrados presentación: EVENTO | 25.71 | N/A | N/A | 43553 | 1119748 |  |  | 1119748
50 | 72131601-012 | PINTURA DE TECHO CON ESMALTE SINTETICO | unidad de medida: Metros cuadrados presentación: EVENTO | 239.4 | N/A | N/A | 38978 | 9331333 |  |  | 9331333
51 | 72131601-012 | PINTURA DE CANALETAS Y BAJADAS CON ESMALTE SINTETICO | unidad de medida: Metro lineal presentación: EVENTO | 49 | N/A | N/A | 32573 | 1596077 |  |  | 1596077
52 | 72131601-001 | PILASTRA DE ENERGIA ELECTRICA | unidad de medida: Unidad presentación: EVENTO | 1 | N/A | N/A | 6100000 | 6100000 |  |  | 6100000
53 | 72131601-001 | ALIMENTACION ELECTRICA TRIFASICA SUBTERRANEA DESDE LA ACOMETIDA AL TP | unidad de medida: Metro lineal presentación: EVENTO | 20 | N/A | N/A | 175650 | 3513000 |  |  | 3513000
54 | 72131601-001 | TABLERO ELECTRICO PRINCIPAL | unidad de medida: Unidad Medida Global presentación: EVENTO | 1 | N/A | N/A | 3162500 | 3162500 |  |  | 3162500
55 | 72131601-001 | BOCAS DE LUCES | unidad de medida: Unidad presentación: EVENTO | 37 | N/A | N/A | 219675 | 8127975 |  |  | 8127975
56 | 72131601-001 | BOCAS DE TOMACORRIENTE NORMAL | unidad de medida: Unidad presentación: EVENTO | 17 | N/A | N/A | 219675 | 3734475 |  |  | 3734475
57 | 72131601-001 | BOCAS DE TOMACORRIENTE TIPO ESPECIAL | unidad de medida: Unidad presentación: EVENTO | 11 | N/A | N/A | 219675 | 2416425 |  |  | 2416425
58 | 72131601-001 | BOCAS DE VENTILADOR DE TECHO | unidad de medida: Unidad presentación: EVENTO | 6 | N/A | N/A | 268400 | 1610400 |  |  | 1610400
59 | 72131601-001 | BOCAS DE DUCHA ELECTRICA | unidad de medida: Unidad presentación: EVENTO | 1 | N/A | N/A | 794750 | 794750 |  |  | 794750
60 | 72131601-001 | SISTEMA DE FOTOCELULA PARA EXTERIOR | unidad de medida: Unidad Medida Global presentación: EVENTO | 1 | N/A | N/A | 3370000 | 3370000 |  |  | 3370000
61 | 72131601-001 | ARTEFACTO DE ILUMINACIÓN COLGANTE INDUSTRIAL CON LÁMPARA TIPO PLATO | unidad de medida: Unidad presentación: EVENTO | 24 | N/A | N/A | 519110 | 12458640 |  |  | 12458640
62 | 72131601-001 | ARTEFACTO DE ILUMINACIÓN TIPO APLLIQUE DE ADOSAR A LA PARED PARA INTERIOR | unidad de medida: Unidad presentación: EVENTO | 3 | N/A | N/A | 231775 | 695325 |  |  | 695325
63 | 72131601-001 | ARTEFACTO DE ILUMINACIÓN TIPO APLLIQUE DE ADOSAR PARA EXTERIOR | unidad de medida: Unidad presentación: EVENTO | 2 | N/A | N/A | 231775 | 463550 |  |  | 463550
64 | 72131601-001 | ARTEFACTO DE ILUMINACIÓN LAMPARA LED Y PORTA LAMPARA | unidad de medida: Unidad presentación: EVENTO | 8 | N/A | N/A | 265635 | 2125080 |  |  | 2125080
65 | 72131601-001 | REGISTRO ELÉCTRICO CON TAPA DE HORMIGÓN 35X35CM | unidad de medida: Unidad presentación: EVENTO | 3 | N/A | N/A | 331200 | 993600 |  |  | 993600
66 | 72131601-001 | SISTEMA DE PUESTA A TIERRA | unidad de medida: Unidad Medida Global presentación: EVENTO | 1 | N/A | N/A | 4270000 | 4270000 |  |  | 4270000
67 | 72131601-013 | LIMPIEZA FINAL DE OBRA Y RETIRO DE ESCOMBROS | unidad de medida: Unidad Medida Global presentación: EVENTO | 1 | N/A | N/A | 2862500 | 2862500 |  |  | 2862500
[7 empty] | Total por Grupo: | 761745957 |  |  | 761745955
Grupo 2 - Construcción de Centro Comunitario en la ciudad de Yabebyry Contrato Abierto: No, Abastecimiento Simultaneo: No
Ítem | Código Catálogo | Descripción | Atributos | Cantidad | Marca | Procedencia | Precio Unitario (IVA Incluido) | Precio Total
1 | 82101502-004 | CARTEL DE OBRA Y PLANCHA DE GRANITO | unidad de medida: Unidad Medida Global presentación: EVENTO | 1 | N/A | N/A | 5675000 | 5675000 |  |  | 5675000
2 | 72131601-013 | LIMPIEZA DE TERRENO | unidad de medida: Metros cuadrados presentación: EVENTO | 225 | N/A | N/A | 8363 | 1881675 |  |  | 1881675
3 | 72131601-9974 | MARCACION Y REPLANTEO DE OBRA | unidad de medida: Metros cuadrados presentación: EVENTO | 201 | N/A | N/A | 5662 | 1138062 |  |  | 1138062
4 | 30191701-001 | OBRADOR | unidad de medida: Unidad Medida Global presentación: EVENTO | 1 | N/A | N/A | 4751750 | 4751750 |  |  | 4751750
5 | 72103004-001 | EXCAVACION DEL TERRENO | unidad de medida: Metros cúbicos presentación: EVENTO | 58.84 | N/A | N/A | 58784 | 3458851 |  |  | 3458851
6 | 72131601-004 | ZAPATAS DE HORMIGON ARMADO | unidad de medida: Metros cúbicos presentación: EVENTO | 4.75 | N/A | N/A | 2706250 | 12854688 |  |  | 12854688
7 | 72131601-003 | CIMIENTO DE PIEDRA BRUTA COLCODA | unidad de medida: Metros cúbicos presentación: EVENTO | 27.16 | N/A | N/A | 501701 | 13626199 |  |  | 13626199
8 | 72102905-001 | RELLENO Y COMPACTACION | unidad de medida: Metros cúbicos presentación: EVENTO | 104.34 | N/A | N/A | 126140 | 13161448 |  |  | 13161448
9 | 72131601-004 | PILAR DE HORMIGON ARMADO 15X30CM | unidad de medida: Metro lineal presentación: EVENTO | 10.68 | N/A | N/A | 745138 | 7958074 |  |  | 7958074
10 | 72131601-004 | PILAR DE HORMIGON ARMADO 30X30CM | unidad de medida: Metro lineal presentación: EVENTO | 45.36 | N/A | N/A | 775675 | 35184618 |  |  | 35184618
11 | 72131601-004 | VIGA DE FUNDACION DE HORMIGON ARMADO | unidad de medida: Metros cúbicos presentación: EVENTO | 6.38 | N/A | N/A | 3460625 | 22078788 |  |  | 22078788
12 | 72131601-004 | VIGA SUPERIOR DE HORMIGON ARMADO | unidad de medida: Metros cúbicos presentación: EVENTO | 5.05 | N/A | N/A | 3572875 | 18043019 |  |  | 18043019
13 | 72131601-006 | AISLACION HORIZONTAL DE PAREDES 0,15M | unidad de medida: Metro lineal presentación: EVENTO | 56.4 | N/A | N/A | 32005 | 1805082 |  |  | 1805082
14 | 72131601-006 | AISLACION HORIZONTAL DE PAREDES 0,30M | unidad de medida: Metro lineal presentación: EVENTO | 20.4 | N/A | N/A | 45717 | 932627 |  |  | 932627
15 | 72131601-005 | MAMPOSTERIA DE NIVELACION DE 030M CON LADRILLO COMUN | unidad de medida: Metros cuadrados presentación: EVENTO | 19.2 | N/A | N/A | 250987 | 4818950 |  |  | 4818950
16 | 72131601-005 | MAMPOSTERIA DE ELEVACION DE 015M CON LADRILLO COMUN A REVOCAR AMBAS CARAS | unidad de medida: Metros cuadrados presentación: EVENTO | 181.6 | N/A | N/A | 131795 | 23933972 |  |  | 23933972
17 | 72131601-005 | MAMPOSTERIA DE ELEVACION DE 030M CON LADRILLO COMUN A REVOCAR AMBAS CARAS | unidad de medida: Metros cuadrados presentación: EVENTO | 76.09 | N/A | N/A | 214606 | 16329371 |  |  | 16329371
18 | 72131601-005 | PILAR DE LADRILLO COMUN DE 0,30X0,30M A REVOCAR | unidad de medida: Metro lineal presentación: EVENTO | 3.85 | N/A | N/A | 150811 | 580622 |  |  | 580622
19 | 72131601-005 | ENVARILLADO DE MAMPOSTERIAS | unidad de medida: Metro lineal presentación: EVENTO | 44.2 | N/A | N/A | 28550 | 1261910 |  |  | 1261910
20 | 72131601-007 | TECHO DE CHAPA TERMOACUSTICA TRAPEZOIDAL SOBRE ESTRUCTURA METALICA, INCLUYE CENEFA | unidad de medida: Metros cuadrados presentación: EVENTO | 173.31 | N/A | N/A | 377900 | 65493849 |  |  | 65493849
21 | 72131601-008 | REVOQUE INTERIOR - EXTERIOR | unidad de medida: Metros cuadrados presentación: EVENTO | 525.5 | N/A | N/A | 57302 | 30112201 |  |  | 30112201
22 | 72131601-009 | CONTRAPISO DE HORMIGON DE CASCOTES ESP 10CM | unidad de medida: Metros cuadrados presentación: EVENTO | 216.25 | N/A | N/A | 54023 | 11682474 |  |  | 11682474
23 | 72131601-009 | PISO CERAMICO | unidad de medida: Metros cuadrados presentación: EVENTO | 143.6 | N/A | N/A | 155138 | 22277817 |  |  | 22277817
24 | 72131601-009 | PISO GUARDA OBRA | unidad de medida: Metros cuadrados presentación: EVENTO | 48.65 | N/A | N/A | 51128 | 2487377 |  |  | 2487377
25 | 72131601-009 | PISO BALDOSONES DE HORMIGON | unidad de medida: Metros cuadrados presentación: EVENTO | 24 | N/A | N/A | 111535 | 2676840 |  |  | 2676840
26 | 72101607-005 | ZOCALO CERAMICO | unidad de medida: Metro lineal presentación: EVENTO | 61.1 | N/A | N/A | 33079 | 2021127 |  |  | 2021127
27 | 72101607-002 | REVESTIMIENTO TIPO AZULEJOS | unidad de medida: Metros cuadrados presentación: EVENTO | 52.38 | N/A | N/A | 123305 | 6458716 |  |  | 6458716
28 | 72101607-002 | REVESTIMIENTO SIMIL MADERA | unidad de medida: Metros cuadrados presentación: EVENTO | 30.04 | N/A | N/A | 186038 | 5588582 |  |  | 5588582
29 | 72131601-011 | DIVISORIAS DE GRANITO PARA MINGUITORIOS | unidad de medida: Metros cuadrados presentación: EVENTO | 1.08 | N/A | N/A | 2326667 | 2512800 |  |  | 2512800
30 | 72152402-001 | PUERTA PLACA DE UNA HOJA DE ABRIR DE 0,80X210M | unidad de medida: Unidad presentación: EVENTO | 2 | N/A | N/A | 1443525 | 2887050 |  |  | 2887050
31 | 72152402-001 | PUERTA PLACA DE UNA HOJA DE ABRIR DE 1,00X210M | unidad de medida: Unidad presentación: EVENTO | 1 | N/A | N/A | 1607250 | 1607250 |  |  | 1607250
32 | 72152402-001 | PUERTA PLACA DE UNA HOJA DE ABRIR DE 085X160M | unidad de medida: Unidad presentación: EVENTO | 2 | N/A | N/A | 1083750 | 2167500 |  |  | 2167500
33 | 72152402-001 | PUERTA METALICA DE UNA HOJA DE ABRIR DE 0,90X210M | unidad de medida: Unidad presentación: EVENTO | 2 | N/A | N/A | 1694500 | 3389000 |  |  | 3389000
34 | 72152402-001 | PUERTA CORREDIZA EN VIDRIO TEMPLADO DE 10MM Y PANOS FIJOS | unidad de medida: Metros cuadrados presentación: EVENTO | 8.82 | N/A | N/A | 1146707 | 10113956 |  |  | 10113956
35 | 72152402-001 | VENTANA EN VIDRIO TEMPLADO DE 8MM | unidad de medida: Metros cuadrados presentación: EVENTO | 7.7 | N/A | N/A | 972207 | 7485994 |  |  | 7485994
36 | 72101510-006 | INSTALACION DE DESAGUE CLOACAL BAÑO FEMENINO | unidad de medida: Unidad presentación: EVENTO | 1 | N/A | N/A | 574019 | 574019 |  |  | 574019
37 | 72101510-006 | INSTALACION DE DESAGUE CLOACAL BAÑO MINUSVALIDOS | unidad de medida: Unidad presentación: EVENTO | 1 | N/A | N/A | 574019 | 574019 |  |  | 574019
38 | 72101510-006 | INSTALACION DE DESAGUE CLOACAL BAÑO MASCULINO | unidad de medida: Unidad presentación: EVENTO | 2 | N/A | N/A | 1376719 | 2753438 |  |  | 2753438
39 | 72101510-006 | CANO DE VENTILACION EN PVC DE 50MM | unidad de medida: Metro lineal presentación: EVENTO | 10.5 | N/A | N/A | 65908 | 692034 |  |  | 692034
40 | 72101510-006 | CANO DE DESAGUE CLOACAL EN PVC DE 100MM | unidad de medida: Metro lineal presentación: EVENTO | 18 | N/A | N/A | 115578 | 2080404 |  |  | 2080404
41 | 72101510-006 | REGISTRO DE INSPECCION DE 060X060M | unidad de medida: Unidad presentación: EVENTO | 4 | N/A | N/A | 630870 | 2523480 |  |  | 2523480
42 | 72102303-003 | CAMARA SEPTICA | unidad de medida: Unidad presentación: EVENTO | 1 | N/A | N/A | 2722200 | 2722200 |  |  | 2722200
43 | 72131601-011 | POZO ABSORBENTE | unidad de medida: Unidad presentación: EVENTO | 1 | N/A | N/A | 4109999 | 4109999 |  |  | 4109999
44 | 72131601-011 | ALIMENTACION DE CANERIA DE AGUA CORRIENTE 1PULGADA | unidad de medida: Metro lineal presentación: EVENTO | 20 | N/A | N/A | 52350 | 1047000 |  |  | 1047000
45 | 72131601-011 | INSTALACION DE AGUA CORRIENTE FRIO SOLO EN BAÑO DAMAS | unidad de medida: Unidad presentación: EVENTO | 1 | N/A | N/A | 1512333 | 1512333 |  |  | 1512333
46 | 72131601-011 | INSTALACION DE AGUA CORRIENTE FRIO SOLO EN BAÑO MINUSVALIDOS | unidad de medida: Unidad presentación: EVENTO | 1 | N/A | N/A | 1512333 | 1512333 |  |  | 1512333
47 | 72131601-011 | INSTALACION DE AGUA CORRIENTE FRIO SOLO EN BAÑO CABALLEROS | unidad de medida: Unidad presentación: EVENTO | 1 | N/A | N/A | 4188000 | 4188000 |  |  | 4188000
48 | 72131601-011 | ARTEFACTOS SANITARIOS EN BAÑO DAMAS | unidad de medida: Unidad presentación: EVENTO | 1 | N/A | N/A | 2806250 | 2806250 |  |  | 2806250
49 | 72131601-011 | ARTEFACTOS SANITARIOS EN BAÑO MINUVALIDOS | unidad de medida: Unidad presentación: EVENTO | 1 | N/A | N/A | 3766000 | 3766000 |  |  | 3766000
50 | 72131601-011 | ARTEFACTOS SANITARIOS EN BAÑO CABALLEROS | unidad de medida: Unidad presentación: EVENTO | 1 | N/A | N/A | 6383500 | 6383500 |  |  | 6383500
51 | 72101603-002 | CANALETA DE CHAPA PLEGADA | unidad de medida: Metro lineal presentación: EVENTO | 29.5 | N/A | N/A | 137813 | 4065484 |  |  | 4065484
52 | 72101603-002 | BAJADA DE CHAPA PLEGADA | unidad de medida: Metro lineal presentación: EVENTO | 25.2 | N/A | N/A | 137813 | 3472888 |  |  | 3472888
53 | 72131601-012 | PINTURA DE PAREDES CON LATEX INTERIOR EXTERIOR | unidad de medida: Metros cuadrados presentación: EVENTO | 525.5 | N/A | N/A | 33044 | 17364622 |  |  | 17364622
54 | 72131601-012 | PINTURA DE ABERTURAS DE MADERA CON BARNIZ SINTETICO | unidad de medida: Metros cuadrados presentación: EVENTO | 12.9 | N/A | N/A | 44400 | 572760 |  |  | 572760
55 | 72131601-012 | PINTURA DE ABERTURAS METALICAS CON ESMALTE SINTETICO | unidad de medida: Metros cuadrados presentación: EVENTO | 8.6 | N/A | N/A | 46273 | 397948 |  |  | 397948
56 | 72131601-012 | PINTURA DE TECHO CON ESMALTE SINTETICO | unidad de medida: Metros cuadrados presentación: EVENTO | 173.31 | N/A | N/A | 44214 | 7662728 |  |  | 7662728
57 | 72131601-012 | PINTURA DE CANALETAS Y BAJADAS CON ESMALTE SINTETICO | unidad de medida: Metro lineal presentación: EVENTO | 54.7 | N/A | N/A | 31134 | 1703030 |  |  | 1703030
58 | 72131601-001 | PILASTRA DE ENERGIA ELECTRICA | unidad de medida: Unidad presentación: EVENTO | 1 | N/A | N/A | 5600000 | 5600000 |  |  | 5600000
59 | 72131601-001 | ALIMENTACION ELECTRICA CON CABLE PREENSAMBLADO | unidad de medida: Metro lineal presentación: EVENTO | 20 | N/A | N/A | 122225 | 2444500 |  |  | 2444500
60 | 72131601-001 | TABLERO ELECTRICO | unidad de medida: Unidad presentación: EVENTO | 1 | N/A | N/A | 2370000 | 2370000 |  |  | 2370000
61 | 72131601-001 | BOCA DE LUCES | unidad de medida: Unidad presentación: EVENTO | 36 | N/A | N/A | 218888 | 7879968 |  |  | 7879968
62 | 72131601-001 | BOCA DE TOMACORRIENTES COMUNES Y ESPECIALES | unidad de medida: Unidad presentación: EVENTO | 18 | N/A | N/A | 218888 | 3939984 |  |  | 3939984
63 | 72131601-001 | BOCA DE VENTILADOR DE TECHO | unidad de medida: Unidad presentación: EVENTO | 1 | N/A | N/A | 218888 | 218888 |  |  | 218888
64 | 72131601-001 | BOCA DE AIRE ACONDICIONADO | unidad de medida: Unidad presentación: EVENTO | 4 | N/A | N/A | 451963 | 1807852 |  |  | 1807852
65 | 72131601-001 | SISTEMA DE FOTOCELULA PARA LUCES EXTERIORES | unidad de medida: Unidad Medida Global presentación: EVENTO | 1 | N/A | N/A | 2094000 | 2094000 |  |  | 2094000
66 | 72131601-001 | ARTEFACTO DE ILUMINACION COLGANTE TIPO PLATO | unidad de medida: Unidad presentación: EVENTO | 5 | N/A | N/A | 289963 | 1449815 |  |  | 1449815
67 | 72131601-001 | ARTEFACTO DE ILUMINACION TIPO REFLECTOR PARA INTERIOR | unidad de medida: Unidad presentación: EVENTO | 9 | N/A | N/A | 478950 | 4310550 |  |  | 4310550
68 | 72131601-001 | ARTEFACTO DE ILUMINACION TIPO REFLECTOR PARA EXTERIOR IP66 - CENEFA | unidad de medida: Unidad presentación: EVENTO | 2 | N/A | N/A | 207663 | 415326 |  |  | 415326
69 | 72131601-001 | ARTEFACTO DE ILUMINACION DE ADOSAR TIPO APLIQUE DECORATIVO PARA EXTERIOR | unidad de medida: Unidad presentación: EVENTO | 17 | N/A | N/A | 238225 | 4049825 |  |  | 4049825
70 | 72131601-001 | ARTEFACTO DE ILUMINACION DE ADOSAR TIPO APLIQUE CON LAMPARA LED PARA INTERIOR | unidad de medida: Unidad presentación: EVENTO | 3 | N/A | N/A | 177125 | 531375 |  |  | 531375
71 | 72131601-001 | REGISTRO ELECTRICO | unidad de medida: Unidad presentación: EVENTO | 2 | N/A | N/A | 325131 | 650262 |  |  | 650262
72 | 72131601-001 | SISTEMA DE PUESTA A TIERRA | unidad de medida: Unidad presentación: EVENTO | 1 | N/A | N/A | 2556750 | 2556750 |  |  | 2556750
73 | 72131601-013 | LIMPIEZA FINAL DE OBRA Y RETIRO DE ESCOMBROS | unidad de medida: Unidad Medida Global presentación: EVENTO | 1 | N/A | N/A | 1683750 | 1683750 |  |  | 1683750
[7 empty] | Total por Grupo: | 482924553 |  |  | 482924549
[7 empty] | Total por lote: | 1244670510 |  |  | 1244670504
OFERENTE JAVIER GONZALEZ CARDOZO
Lote 3 - LOTE N° 3
Grupo 1 - Mejoramiento de Espacio Público en el Barrio Lourdes la Ciudad de Santa María Contrato Abierto: No, Abastecimiento Simultaneo: No
Ítem | Código Catálogo | Descripción | Atributos | Cantidad | Marca | Procedencia | Precio Unitario (IVA Incluido) | Precio Total
1 | 82101502-004 | CARTEL DE OBRA Y PLANCHA DE GRANITO | unidad de medida: Unidad presentación: EVENTO | 1 | N/A | N/A | 6999300 | 6999300 |  |  | 7130000
2 | 72131601-013 | LIMPIEZA DE TERRENO.BAÑOS PUBLICOS | unidad de medida: Metros cuadrados presentación: EVENTO | 14.68 | N/A | N/A | 8040 | 118027 |  |  | 120596
3 | 72131601-9974 | MARCACION Y REPLANTEO DE OBRA. BAÑOS PUBLICOS | unidad de medida: Metros cuadrados presentación: EVENTO | 1 | N/A | N/A | 5746 | 5746 |  |  | 5825
4 | 30191701-001 | OBRADOR | unidad de medida: Unidad presentación: EVENTO | 1 | N/A | N/A | 4818661 | 4818661 |  |  | 4773333
5 | 72103004-001 | EXCAVACION DEL TERRENO. BAÑOS PUBLICOS | unidad de medida: Metros cúbicos presentación: EVENTO | 6.03 | N/A | N/A | 56244 | 339151 |  |  | 335455
6 | 72131601-003 | CIMIENTO DE PIEDRA BRUTA COLOCADA. BAÑOS PUBLICOS | unidad de medida: Metros cúbicos presentación: EVENTO | 4.02 | N/A | N/A | 543035 | 2183001 |  |  | 2137535
7 | 72102905-001 | RELLENO Y COMPACTACION. BAÑOS PUBLICOS | unidad de medida: Metros cúbicos presentación: EVENTO | 2.94 | N/A | N/A | 103724 | 304949 |  |  | 304319
8 | 72131601-006 | AISLACION HORIZONTAL DE PAREDES 0,15M. BAÑOS PUBLICOS | unidad de medida: Metro lineal presentación: EVENTO | 14.9 | N/A | N/A | 31046 | 462585 |  |  | 448222
9 | 72131601-005 | MAMPOSTERIA DE NIVELACION DE 0,30M CON LADRILLO COMUN. BAÑOS PUBLICOS | unidad de medida: Metros cuadrados presentación: EVENTO | 5.96 | N/A | N/A | 265407 | 1581826 |  |  | 1574137
10 | 72131601-005 | MAMPOSTERIA DE ELEVACION DE 0,15M CON LADRILLO COMUN A REVOCAR AMBAS CARAS. BAÑOS PUBLICOS | unidad de medida: Metros cuadrados presentación: EVENTO | 44.7 | N/A | N/A | 143559 | 6417087 |  |  | 6381640
11 | 72131601-005 | ENVARILLADO DE MAMPOSTERIAS. BAÑOS PUBLICOS | unidad de medida: Metro lineal presentación: EVENTO | 44.7 | N/A | N/A | 48275 | 2157893 |  |  | 2115651
12 | 72101607-002 | REVESTIMIENTO DE PAREDES CON LADRILLO COMÚN PRENSADO COLORADO Y QUEMADOS. BAÑOS PUBLICOS | unidad de medida: Metros cuadrados presentación: EVENTO | 28.35 | N/A | N/A | 92553 | 2623878 |  |  | 2597342
13 | 72131601-007 | TECHO DE CHAPA TRAPEZOIDAL SOBRE ESTRUCTURA METALICA. BAÑOS PUBLICOS | unidad de medida: Metros cuadrados presentación: EVENTO | 13.35 | N/A | N/A | 286556 | 3825523 |  |  | 3768038
14 | 72131601-008 | REVOQUE INTERIOR - EXTERIOR. BAÑOS PUBLICOS | unidad de medida: Metros cuadrados presentación: EVENTO | 89.4 | N/A | N/A | 49955 | 4465977 |  |  | 4461328
15 | 72131601-009 | CONTRAPISO DE HORMIGON DE CASCOTES ESP 10CM. BAÑOS PUBLICOS | unidad de medida: Metros cuadrados presentación: EVENTO | 14.68 | N/A | N/A | 56315 | 826704 |  |  | 819922
16 | 72131601-009 | PISO DE HORMIGON ARMADO DE ESPESOR: 0,07m.. BAÑOS PUBLICOS | unidad de medida: Metros cuadrados presentación: EVENTO | 6.68 | N/A | N/A | 162526 | 1085674 |  |  | 1057284
17 | 72131601-009 | PISO CERAMICO. BAÑOS PUBLICOS | unidad de medida: Metros cuadrados presentación: EVENTO | 8 | N/A | N/A | 156792 | 1254336 |  |  | 1244832
18 | 72101607-002 | REVESTIMIENTO TIPO AZULEJOS ALTURA: 1,80M. BAÑOS PUBLICOS | unidad de medida: Metros cuadrados presentación: EVENTO | 15.96 | N/A | N/A | 119612 | 1909008 |  |  | 1875986
19 | 72152402-001 | PUERTA METALICA DE UNA HOJA DE ABRIR DE 1,00X210M. BAÑOS PUBLICOS | unidad de medida: Unidad presentación: EVENTO | 3 | N/A | N/A | 1570338 | 4711014 |  |  | 4653564
20 | 72152402-001 | VENTANA EN VIDRIO TEMPLADO DE 8MM. BAÑOS PUBLICOS | unidad de medida: Metros cuadrados presentación: EVENTO | 1.5 | N/A | N/A | 1008315 | 1512473 |  |  | 1484636
21 | 72101510-006 | INSTALACION DE DESAGUE CLOACAL EN BAÑOS. BAÑOS PUBLICOS | unidad de medida: Unidad presentación: EVENTO | 2 | N/A | N/A | 554400 | 1108800 |  |  | 1099838
22 | 72101510-006 | CAÑO DE VENTILACION EN PVC DE 50MM. BAÑOS PUBLICOS | unidad de medida: Metro lineal presentación: EVENTO | 3 | N/A | N/A | 40055 | 120165 |  |  | 117513
23 | 72101510-006 | CAÑO DE DESAGUE CLOACAL EN PVC DE 100MM. BAÑOS PUBLICOS | unidad de medida: Metro lineal presentación: EVENTO | 6 | N/A | N/A | 79695 | 478170 |  |  | 474708
24 | 72101510-006 | REGISTRO DE INSPECCION DE 060X060M. BAÑOS PUBLICOS | unidad de medida: Unidad presentación: EVENTO | 3 | N/A | N/A | 610994 | 1832982 |  |  | 1817019
25 | 72102303-003 | CAMARA SEPTICA. BAÑOS PUBLICOS | unidad de medida: Unidad presentación: EVENTO | 1 | N/A | N/A | 2635711 | 2635711 |  |  | 2581800
26 | 72131601-011 | POZO ABSORBENTE. BAÑOS PUBLICOS | unidad de medida: Unidad presentación: EVENTO | 1 | N/A | N/A | 3729572 | 3729572 |  |  | 3762635
27 | 72131601-011 | ALIMENTACION DE CANERIA DE AGUA CORRIENTE . BAÑOS PUBLICOS | unidad de medida: Metro lineal presentación: EVENTO | 40 | N/A | N/A | 56826 | 2273040 |  |  | 2203600
28 | 72131601-011 | INSTALACION DE AGUA CORRIENTE FRIO SOLO EN BAÑOS. BAÑOS PUBLICOS | unidad de medida: Unidad presentación: EVENTO | 2 | N/A | N/A | 1503810 | 3007620 |  |  | 2972706
29 | 72131601-011 | ARTEFACTOS SANITARIOS EN BAÑOS. BAÑOS PUBLICOS | unidad de medida: Unidad presentación: EVENTO | 2 | N/A | N/A | 2834370 | 5668740 |  |  | 5707046
30 | 72101603-002 | CANALETA DE CHAPA PLEGADA Nº24 DES 0,33m. BAÑOS PUBLICOS | unidad de medida: Metro lineal presentación: EVENTO | 7.5 | N/A | N/A | 112266 | 841995 |  |  | 839310
31 | 72101603-002 | CANALETA DE CHAPA PLEGADA Nº24 DES 0,33m. BAÑOS PUBLICOS | unidad de medida: Metro lineal presentación: EVENTO | 3.5 | N/A | N/A | 112266 | 392931 |  |  | 391678
32 | 72131601-012 | PINTURA DE PAREDES CON LATEX INTERIOR EXTERIOR. BAÑOS PUBLICOS | unidad de medida: Metros cuadrados presentación: EVENTO | 61.05 | N/A | N/A | 30319 | 1850975 |  |  | 1832599
33 | 72131601-012 | TRATAMIENTO DE MAMPOSTERIAS A LA VISTA. BAÑOS PUBLICOS | unidad de medida: Metros cuadrados presentación: EVENTO | 28.35 | N/A | N/A | 29765 | 843838 |  |  | 847325
34 | 72131601-012 | PINTURA DE ABERTURAS METALICAS CON ESMALTE SINTETICO. BAÑOS PUBLICOS | unidad de medida: Metros cuadrados presentación: EVENTO | 8.6 | N/A | N/A | 43382 | 373085 |  |  | 367762
35 | 72131601-012 | PINTURA DE TECHO CON ESMALTE SINTETICO. BAÑOS PUBLICOS | unidad de medida: Metros cuadrados presentación: EVENTO | 13.35 | N/A | N/A | 38013 | 507474 |  |  | 511145
36 | 72131601-012 | PINTURA DE CANALETAS CON ESMALTE SINTETICO. BAÑOS PUBLICOS | unidad de medida: Metro lineal presentación: EVENTO | 11 | N/A | N/A | 32492 | 357412 |  |  | 352253
37 | 72131601-013 | LIMPIEZA FINAL DE OBRA Y RETIRO DE ESCOMBROS. BAÑOS PUBLICOS | unidad de medida: Unidad Medida Global presentación: EVENTO | 1 | N/A | N/A | 312543 | 312543 |  |  | 311100
38 | 72131601-013 | LIMPIEZA DE TERRENO. | unidad de medida: Metros cuadrados presentación: EVENTO | 1154.4 | N/A | N/A | 8040 | 9281376 |  |  | 9483396
39 | 72131601-9974 | MARCACION Y REPLANTEO DE OBRA. | unidad de medida: Unidad Medida Global presentación: EVENTO | 1 | N/A | N/A | 1364808 | 1364808 |  |  | 1343850
40 | 72103003-001 | DEMOLICION DE PISO EXISTENTE. | unidad de medida: Metros cuadrados presentación: EVENTO | 469 | N/A | N/A | 23444 | 10995236 |  |  | 10865323
41 | 72102905-001 | RELLENO Y COMPACTACION. | unidad de medida: Metros cúbicos presentación: EVENTO | 173.16 | N/A | N/A | 103724 | 17960848 |  |  | 17923792
42 | 72131601-004 | CORDON DE HORMIGON SIMPLE DE 0,10X0,30X0,50M | unidad de medida: Metro lineal presentación: EVENTO | 974 | N/A | N/A | 73952 | 72029248 |  |  | 71481860
43 | 72131601-009 | PISO PAVERS 20X10X6CM PARA EXTERIOR. | unidad de medida: Metros cuadrados presentación: EVENTO | 1154.4 | N/A | N/A | 150658 | 173919595 |  |  | 172198385
44 | 72131601-009 | PISO DE HORMIGON ARMADO DE ESPESOR: 0,07m. | unidad de medida: Metros cuadrados presentación: EVENTO | 19.33 | N/A | N/A | 162526 | 3141628 |  |  | 3059475
45 | 72131601-009 | PISO DE CANTO RODADO SUELTO | unidad de medida: Metros cuadrados presentación: EVENTO | 21.3 | N/A | N/A | 89507 | 1906499 |  |  | 1906350
46 | 72131601-001 | REPARACIÓN DE PISO Y BANCOS DE MATERIAL EXISTENTES | unidad de medida: Metros cuadrados presentación: EVENTO | 268.25 | N/A | N/A | 24716 | 6630067 |  |  | 6402323
47 | 72131601-012 | PINTURA DE PISO CON PINTURA PARA CANCHA | unidad de medida: Metro lineal presentación: EVENTO | 268.25 | N/A | N/A | 48926 | 13124400 |  |  | 12964523
48 | 72131601-001 | PILASTRA DE ENERGIA ELECTRICA | unidad de medida: Unidad presentación: EVENTO | 1 | N/A | N/A | 5966730 | 5966730 |  |  | 5966667
49 | 72131601-001 | PILAR PARA UBICACIÓN DE TP METALICO DE EMBUTIR PARA EXTERIOR | unidad de medida: Unidad presentación: EVENTO | 1 | N/A | N/A | 2070026 | 2070026 |  |  | 2088333
50 | 72131601-001 | ALIMENTACION ELECTRICA TRIFASICA SUBTERRANEA CON CABLE NYY Y PROTECCION ELECTRICA MECANICA DE ARTEFACTOS ELECTRICOS. | unidad de medida: Metro lineal presentación: EVENTO | 400 | N/A | N/A | 165088 | 66035200 |  |  | 65800000
51 | 72131601-001 | TABLERO PRINCIPAL CON SUS RESPECTIVAS LLAVES, INCLUYE ALIMENTACION DESDE RED PRINCIPAL | unidad de medida: Unidad presentación: EVENTO | 1 | N/A | N/A | 3243240 | 3243240 |  |  | 3162333
52 | 72131601-001 | RETIRO SIN RECUPERACIÓN DE POSTES DE HORMIGON EXISTENTES | unidad de medida: Unidad Medida Global presentación: EVENTO | 1 | N/A | N/A | 1920599 | 1920599 |  |  | 1909333
53 | 72131601-001 | RETIRO Y REUBICACION DE CAÑOS - FAROLES EXISTENTES | unidad de medida: Unidad presentación: EVENTO | 20 | N/A | N/A | 179487 | 3589740 |  |  | 3580000
54 | 72131601-001 | ARTEFACTO DE ILUMINACION TIPO FAROL EN PEDESTAL EXISTENTE INCLUYE BASE DE HORMIGÓN. | unidad de medida: Unidad presentación: EVENTO | 20 | N/A | N/A | 3379529 | 67590580 |  |  | 66826660
55 | 72131601-001 | ARTEFACTO DE ILUMINACION TIPO FAROL CON PEDESTAL INCLUYE BASE DE HORMIGÓN. | unidad de medida: Unidad presentación: EVENTO | 2 | N/A | N/A | 6674319 | 13348638 |  |  | 13126666
56 | 72131601-001 | ARTEFACTO DE ILUMINACION TIPO REFLECTOR 2X100W EN POSTE DE HORMIGON 9/150, INCLUYE BASE DE FUNDACIÓN | unidad de medida: Unidad presentación: EVENTO | 8 | N/A | N/A | 2778930 | 22231440 |  |  | 21966000
57 | 72131601-001 | CINTA LED PARA BANCOS DE MATERIAL | unidad de medida: Unidad presentación: EVENTO | 12 | N/A | N/A | 440055 | 5280660 |  |  | 5226804
58 | 72131601-001 | BOCA DE LUCES. BAÑOS PUBLICOS | unidad de medida: Unidad presentación: EVENTO | 6 | N/A | N/A | 203742 | 1222452 |  |  | 1201050
59 | 72131601-001 | BOCA DE TOMA UNIVERSAL PARA EXTERIOR | unidad de medida: Unidad presentación: EVENTO | 2 | N/A | N/A | 224532 | 449064 |  |  | 440500
60 | 72131601-001 | ARTEFACTO DE ILUMINACION TIPO APLIQUE DECORATICO PARA EXTERIOR. BAÑOS PUBLICOS | unidad de medida: Unidad presentación: EVENTO | 4 | N/A | N/A | 266112 | 1064448 |  |  | 1060000
61 | 72131601-001 | ARTEFACTO DE ILUMINACION TIPO APLIQUE DECORATICO PARA INTERIOR. BAÑOS PUBLICOS | unidad de medida: Unidad presentación: EVENTO | 2 | N/A | N/A | 266112 | 532224 |  |  | 530000
62 | 72131601-001 | SISTEMA DE FOTOCELULA PARA EXTERIOR | unidad de medida: Unidad Medida Global presentación: EVENTO | 1 | N/A | N/A | 4788630 | 4788630 |  |  | 4835000
63 | 72131601-001 | SISTEMA DE PUESTA A TIERRA | unidad de medida: Unidad Medida Global presentación: EVENTO | 1 | N/A | N/A | 4542930 | 4542930 |  |  | 4555863
64 | 72131601-001 | REGISTROS DE HORMIGON DE 40X40CM. | unidad de medida: Unidad presentación: EVENTO | 4 | N/A | N/A | 377617 | 1510468 |  |  | 1497824
65 | 72131601-001 | REGISTROS DE HORMIGON DE 35X35CM. | unidad de medida: Unidad presentación: EVENTO | 6 | N/A | N/A | 467770 | 2806620 |  |  | 2031936
66 | 72131601-012 | MARCACION DE LINEAS EN CANCHA DE FUTBOL Y DE VOLLEY | unidad de medida: Unidad Medida Global presentación: EVENTO | 1 | N/A | N/A | 5384610 | 5384610 |  |  | 5429667
67 | 72131601-001 | ARCOS DE FUTBOL, EL PAR INCLUYE RED | unidad de medida: Unidad presentación: EVENTO | 1 | N/A | N/A | 7846146 | 7846146 |  |  | 7756667
68 | 72131601-001 | POSTES DE VOLLEY, EL PAR INCLUYE RED | unidad de medida: Unidad presentación: EVENTO | 2 | N/A | N/A | 2842686 | 5685372 |  |  | 5584800
69 | 72131601-001 | BANCOS DE MATERIAL. | unidad de medida: Metro lineal presentación: EVENTO | 12 | N/A | N/A | 909820 | 10917840 |  |  | 10740000
70 | 72131601-001 | BANCOS DE HORMIGON ARMADO. | unidad de medida: Unidad presentación: EVENTO | 12 | N/A | N/A | 2382534 | 28590408 |  |  | 28353600
71 | 72131601-001 | BANCOS DE HORMIGON ARMADO DOBLE. | unidad de medida: Unidad presentación: EVENTO | 12 | N/A | N/A | 3857238 | 46286856 |  |  | 44750004
72 | 72131601-001 | MESA DE AJEDREZ | unidad de medida: Unidad presentación: EVENTO | 2 | N/A | N/A | 8184330 | 16368660 |  |  | 17184000
73 | 82101502-002 | CARTELERIA FIJA EN AREA JUEGOS | unidad de medida: Unidad presentación: EVENTO | 2 | N/A | N/A | 1128204 | 2256408 |  |  | 2148000
74 | 70111713-9997 | BASUREROS. | unidad de medida: Unidad presentación: EVENTO | 10 | N/A | N/A | 2176020 | 21760200 |  |  | 21480000
75 | 70111703-001 | JARDINERÍA | unidad de medida: Unidad Medida Global presentación: EVENTO | 1 | N/A | N/A | 5918220 | 5918220 |  |  | 5966667
76 | 70111703-001 | PASTO EN PANES | unidad de medida: Metros cuadrados presentación: EVENTO | 1576 | N/A | N/A | 35651 | 56185976 |  |  | 56420800
77 | 72131601-001 | RETIRO, REUBICACION Y REPARACION DE JUEGOS INFANTILES EXISTENTES | unidad de medida: Unidad Medida Global presentación: EVENTO | 1 | N/A | N/A | 5929000 | 5929000 |  |  | 7160000
78 | 72131601-001 | JUEGOS INFANTILES SEGÚN ESPECIFICACIONES TECNICAS. AREA JUEGOS | unidad de medida: Unidad presentación: EVENTO | 1 | N/A | N/A | 50457000 | 50457000 |  |  | 63008000
79 | 72131601-013 | LIMPIEZA FINAL DE OBRA Y RETIRO DE ESCOMBROS. | unidad de medida: Unidad Medida Global presentación: EVENTO | 1 | N/A | N/A | 3655575 | 3655575 |  |  | 3437500
[7 empty] | Total por Grupo: | 859727531 |  |  | 866333631
[7 empty] | Total por lote: | 859727531 |  |  | 866333631
OFERENTE JOAPY SA
Lote 4 - LOTE N° 4
Grupo 1 - Mejoramiento de Espacio Público en la Plaza Teniente Pedro Brusquetti de la ciudad de San Ignacio Contrato Abierto: No, Abastecimiento Simultaneo: No
Ítem | Código Catálogo | Descripción | Atributos | Cantidad | Marca | Procedencia | Precio Unitario (IVA Incluido) | Precio Total
1 | 82101502-004 | CARTEL DE OBRA Y PLANCHA DE GRANITO | unidad de medida: Unidad presentación: EVENTO | 1 | N/A | N/A | 7260385 | 7260385 | 6898750 | 5.242 | 6898750
2 | 30191701-001 | OBRADOR | unidad de medida: Unidad presentación: EVENTO | 1 | N/A | N/A | 16964860 | 16964860 | 16210230 | 4.6553 | 16210230
3 | 72131601-013 | LIMPIEZA DE TERRENO.BAÑOS PUBLICOS | unidad de medida: Metros cuadrados presentación: EVENTO | 57.75 | N/A | N/A | 8603 | 496823 | 487352 | 1.9434 | 487352
4 | 72131601-9974 | MARCACION Y REPLANTEO DE OBRA. BAÑOS PUBLICOS | unidad de medida: Metros cuadrados presentación: EVENTO | 40.25 | N/A | N/A | 6447 | 259492 | 244277 | 6.2286 | 244277
5 | 72103004-001 | EXCAVACION DEL TERRENO. BAÑOS PUBLICOS | unidad de medida: Metros cúbicos presentación: EVENTO | 8.66 | N/A | N/A | 58342 | 505242 | 487047 | 3.7358 | 487047
6 | 72131601-004 | ZAPATAS DE HORMIGON ARMADO. BAÑOS PUBLICOS | unidad de medida: Metros cúbicos presentación: EVENTO | 1.8 | N/A | N/A | 3201471 | 5762648 | 5516775 | 4.4568 | 5516775
7 | 72102905-001 | RELLENO Y COMPACTACION. BAÑOS PUBLICOS | unidad de medida: Metros cúbicos presentación: EVENTO | 8.66 | N/A | N/A | 120767 | 1045842 | 988444 | 5.8069 | 988444
8 | 72131601-004 | PILAR DE HORMIGON ARMADO. BAÑOS PUBLICOS | unidad de medida: Metro lineal presentación: EVENTO | 19.5 | N/A | N/A | 285898 | 5575011 | 5376404 | 3.694 | 5376404
9 | 72131601-004 | VIGA DE FUNDACION DE HORMIGON ARMADO. BAÑOS PUBLICOS | unidad de medida: Metros cúbicos presentación: EVENTO | 2.83 | N/A | N/A | 4108248 | 11626342 | 11065654 | 5.0669 | 11065654
10 | 72131601-004 | VIGAS SUPERIORES DE HORMIGON ARMADO. BAÑOS PUBLICOS | unidad de medida: Metros cúbicos presentación: EVENTO | 2.59 | N/A | N/A | 4108248 | 10640362 | 10127224 | 5.0669 | 10127224
11 | 72131601-006 | AISLACION HORIZONTAL DE PAREDES 0,15M. BAÑOS PUBLICOS | unidad de medida: Metro lineal presentación: EVENTO | 26.6 | N/A | N/A | 32205 | 856653 | 808693 | 5.9306 | 808693
12 | 72131601-006 | AISLACION HORIZONTAL DE PAREDES 0,30M. BAÑOS PUBLICOS | unidad de medida: Metro lineal presentación: EVENTO | 8.3 | N/A | N/A | 46103 | 382655 | 366619 | 4.374 | 366619
13 | 72131601-005 | MAMPOSTERIA DE NIVELACION DE 0,30M CON LADRILLO COMUN. BAÑOS PUBLICOS | unidad de medida: Metros cuadrados presentación: EVENTO | 3.49 | N/A | N/A | 248600 | 867614 | 824041 | 5.2877 | 824041
14 | 72131601-005 | MAMPOSTERIA DE ELEVACION DE 0,15M CON LADRILLO COMUN A REVOCAR AMBAS CARAS. BAÑOS PUBLICOS | unidad de medida: Metros cuadrados presentación: EVENTO | 85.51 | N/A | N/A | 174106 | 14887804 | 14267172 | 4.3501 | 14267172
15 | 72131601-005 | MAMPOSTERIA DE ELEVACION DE 030M CON LADRILLO COMUN. BAÑOS PUBLICOS | unidad de medida: Metros cuadrados presentación: EVENTO | 26.25 | N/A | N/A | 264120 | 6933150 | 6640778 | 4.4027 | 6640778
16 | 72131601-005 | ENVARILLADO DE MAMPOSTERIAS. BAÑOS PUBLICOS | unidad de medida: Metro lineal presentación: EVENTO | 19.1 | N/A | N/A | 50075 | 956433 | 914508 | 4.5844 | 914508
17 | 72101607-002 | REVESTIMIENTO DE PAREDES CON LADRILLO COMÚN PRENSADO COLORADO Y QUEMADOS. BAÑOS PUBLICOS | unidad de medida: Metros cuadrados presentación: EVENTO | 54.3 | N/A | N/A | 185739 | 10085628 | 9638956 | 4.634 | 9638956
18 | 72131601-007 | TECHO DE CHAPA TERMOACUSTICA TRAPEZOIDAL SOBRE ESTRUCTURA METALICA. BAÑOS PUBLICOS | unidad de medida: Metros cuadrados presentación: EVENTO | 58.71 | N/A | N/A | 462939 | 27179149 | 26081918 | 4.2069 | 26081918
19 | 72131601-008 | REVOQUE INTERIOR - EXTERIOR. BAÑOS PUBLICOS | unidad de medida: Metros cuadrados presentación: EVENTO | 223.52 | N/A | N/A | 53264 | 11905569 | 11264514 | 5.6909 | 11264514
20 | 72131601-009 | CONTRAPISO DE HORMIGON DE CASCOTES ESP 10CM. BAÑOS PUBLICOS | unidad de medida: Metros cuadrados presentación: EVENTO | 33.5 | N/A | N/A | 60971 | 2042529 | 1891779 | 7.9687 | 1891779
21 | 72131601-009 | PISO CERAMICO. BAÑOS PUBLICOS | unidad de medida: Metros cuadrados presentación: EVENTO | 33.5 | N/A | N/A | 166954 | 5592959 | 5329783 | 4.9378 | 5329783
22 | 30131704-007 | ZOCALO CERAMICO. BAÑOS PUBLICOS | unidad de medida: Metro lineal presentación: EVENTO | 8.75 | N/A | N/A | 72307 | 632686 | 606716 | 4.2804 | 606716
23 | 72101607-002 | REVESTIMIENTO TIPO AZULEJOS ALTURA: 1,80M. BAÑOS PUBLICOS | unidad de medida: Metros cuadrados presentación: EVENTO | 50.4 | N/A | N/A | 139851 | 7048490 | 6736766 | 4.6272 | 6736766
24 | 72102508-999 | MESADA DE GRANITO. BAÑOS PUBLICOS | unidad de medida: Metros cuadrados presentación: EVENTO | 1.08 | N/A | N/A | 2178116 | 2352365 | 2243700 | 4.8431 | 2243700
25 | 72152402-001 | PUERTA METALICA DE UNA HOJA DE ABRIR DE 1,00X210M. BAÑOS PUBLICOS | unidad de medida: Unidad presentación: EVENTO | 4 | N/A | N/A | 1896326 | 7585304 | 7258000 | 4.5096 | 7258000
26 | 72152402-001 | VENTANA EN VIDRIO TEMPLADO DE 8MM. BAÑOS PUBLICOS | unidad de medida: Metros cuadrados presentación: EVENTO | 1.26 | N/A | N/A | 1024362 | 1290696 | 1233185 | 4.6636 | 1233185
27 | 72101510-006 | INSTALACION DE DESAGUE CLOACAL EN BAÑOS. BAÑOS PUBLICOS | unidad de medida: Unidad presentación: EVENTO | 4 | N/A | N/A | 1109251 | 4437004 | 4242400 | 4.5871 | 4242400
28 | 72101510-006 | CAÑO DE VENTILACION EN PVC DE 50MM. BAÑOS PUBLICOS | unidad de medida: Metro lineal presentación: EVENTO | 9 | N/A | N/A | 41549 | 373941 | 357462 | 4.61 | 357462
29 | 72101510-006 | CAÑO DE DESAGUE CLOACAL EN PVC DE 100MM. BAÑOS PUBLICOS | unidad de medida: Metro lineal presentación: EVENTO | 8 | N/A | N/A | 84106 | 672848 | 641784 | 4.8403 | 641784
30 | 72101510-006 | REGISTRO DE INSPECCION DE 060X060M. BAÑOS PUBLICOS | unidad de medida: Unidad presentación: EVENTO | 3 | N/A | N/A | 633786 | 1901358 | 1813899 | 4.8216 | 1813899
31 | 72101510-006 | CAMARA SEPTICA.BAÑOS PUBLICOS | unidad de medida: Unidad presentación: EVENTO | 1 | N/A | N/A | 3133633 | 3133633 | 2998550 | 4.5049 | 2998550
32 | 72101510-006 | POZO ABSORBENTE. BAÑOS PUBLICOS | unidad de medida: Unidad presentación: EVENTO | 1 | N/A | N/A | 4172205 | 4172205 | 3806797 | 9.5988 | 3806797
33 | 72131601-011 | ALIMENTACION DE CANERIA DE AGUA CORRIENTE . BAÑOS PUBLICOS | unidad de medida: Metro lineal presentación: EVENTO | 45 | N/A | N/A | 73323 | 3299535 | 33495885 | -90.1494 | 33495885
34 | 72131601-011 | INSTALACION DE AGUA CORRIENTE FRIO SOLO EN BAÑOS. BAÑOS PUBLICOS | unidad de medida: Unidad presentación: EVENTO | 4 | N/A | N/A | 1559905 | 6239620 | 6010412 | 3.8135 | 6010412
35 | 72131601-011 | ARTEFACTOS SANITARIOS EN BAÑOS. BAÑOS PUBLICOS | unidad de medida: Unidad presentación: EVENTO | 2 | N/A | N/A | 3773963 | 7547926 | 7187500 | 5.0146 | 7187500
36 | 72131601-011 | ARTEFACTOS SANITARIOS EN BAÑO MINUSVALIDOS. BAÑOS PUBLICOS | unidad de medida: Unidad presentación: EVENTO | 2 | N/A | N/A | 4032749 | 8065498 | 7732126 | 4.3115 | 7732126
37 | 72101603-002 | CANALETA DE CHAPA PLEGADA Nº24 DES 0,33m. BAÑOS PUBLICOS | unidad de medida: Metro lineal presentación: EVENTO | 9.95 | N/A | N/A | 116454 | 1158717 | 1100858 | 5.2558 | 1100858
38 | 72101603-002 | BAJADA DE CHAPA PLEGADA Nº24 DES 0,33m. BAÑOS PUBLICOS | unidad de medida: Metro lineal presentación: EVENTO | 7.6 | N/A | N/A | 116454 | 885050 | 840856 | 5.2558 | 840856
39 | 72131601-012 | PINTURA DE PAREDES CON LATEX INTERIOR EXTERIOR. BAÑOS PUBLICOS | unidad de medida: Metros cuadrados presentación: EVENTO | 118.82 | N/A | N/A | 35044 | 4163928 | 3916545 | 6.3164 | 3916545
40 | 72131601-012 | TRATAMIENTO DE MAMPOSTERIAS A LA VISTA. BAÑOS PUBLICOS | unidad de medida: Metros cuadrados presentación: EVENTO | 54.3 | N/A | N/A | 32313 | 1754596 | 1665490 | 5.3501 | 1665490
41 | 72131601-012 | PINTURA DE ABERTURAS METALICAS CON ESMALTE SINTETICO. BAÑOS PUBLICOS | unidad de medida: Metros cuadrados presentación: EVENTO | 18.92 | N/A | N/A | 46438 | 878607 | 844173 | 4.079 | 844173
42 | 72131601-012 | PINTURA DE TECHO CON ESMALTE SINTETICO. BAÑOS PUBLICOS | unidad de medida: Metros cuadrados presentación: EVENTO | 58.71 | N/A | N/A | 45447 | 2668193 | 2539560 | 5.0652 | 2539560
43 | 72131601-012 | PINTURA DE CANALETAS Y BAJADAS CON ESMALTE SINTETICO. BAÑOS PUBLICOS | unidad de medida: Metro lineal presentación: EVENTO | 17.55 | N/A | N/A | 33704 | 591505 | 568023 | 4.134 | 568023
44 | 72131601-001 | ALIMENTACION ELECTRICA SUBTERRANEA CON CABLE NYY Y PROTECCION ELECTRICA MECANICA DESDE EL PUESTO DE ALIMENTACION PRINCIPAL AL TP Y TS. BAÑOS PUBLICOS | unidad de medida: Metro lineal presentación: EVENTO | 150 | N/A | N/A | 166933 | 25039950 | 26223750 | -4.5142 | 26223750
45 | 72131601-001 | TABLERO SECCIONAL. BAÑOS PUBLICOS | unidad de medida: Unidad presentación: EVENTO | 1 | N/A | N/A | 4265582 | 4265582 | 4051250 | 5.2905 | 4051250
46 | 72131601-001 | BOCA DE LUCES. BAÑOS PUBLICOS | unidad de medida: Unidad presentación: EVENTO | 8 | N/A | N/A | 199840 | 1598720 | 1527904 | 4.6348 | 1527904
47 | 72131601-001 | ARTEFACTO DE ILUMINACION TIPO COLGANTE CON LAMPARA TIPO PLATO LED. BAÑOS PUBLICOS | unidad de medida: Unidad presentación: EVENTO | 4 | N/A | N/A | 333546 | 1334184 | 1289000 | 3.5054 | 1289000
48 | 72131601-001 | ARTEFACTO DE ILUMINACION TIPO APLIQUE DECORATICO PARA EXTERIOR. BAÑOS PUBLICOS | unidad de medida: Unidad presentación: EVENTO | 2 | N/A | N/A | 355112 | 710224 | 669500 | 6.0827 | 669500
49 | 72131601-001 | ARTEFACTO DE ILUMINACION TIPO REFLECTOR LED IP66 PARA EXTERIOR. BAÑOS PUBLICOS | unidad de medida: Unidad presentación: EVENTO | 2 | N/A | N/A | 717412 | 1434824 | 1388250 | 3.3549 | 1388250
50 | 72131601-001 | REGISTROS DE HORMIGON DE 40X40CM. BAÑOS PUBLICOS | unidad de medida: Unidad presentación: EVENTO | 4 | N/A | N/A | 552221 | 2208884 | 2115000 | 4.439 | 2115000
51 | 72131601-001 | SISTEMA DE FOTOCELULA PARA EXTERIOR. BAÑOS PUBLICOS | unidad de medida: Unidad Medida Global presentación: EVENTO | 1 | N/A | N/A | 1876199 | 1876199 | 1815000 | 3.3718 | 1815000
52 | 72131601-001 | SISTEMA DE PUESTA A TIERRA. BAÑOS PUBLICOS | unidad de medida: Unidad Medida Global presentación: EVENTO | 1 | N/A | N/A | 2722045 | 2722045 | 2937613 | -7.3382 | 2937613
53 | 72131601-013 | LIMPIEZA FINAL DE OBRA Y RETIRO DE ESCOMBROS. BAÑOS PUBLICOS | unidad de medida: Metros cuadrados presentación: EVENTO | 40.25 | N/A | N/A | 7393 | 297568 | 279375 | 6.512 | 279375
54 | 72131601-013 | LIMPIEZA DE TERRENO. VEREDA | unidad de medida: Metros cuadrados presentación: EVENTO | 879.5 | N/A | N/A | 8603 | 7566339 | 7422101 | 1.9434 | 7422101
55 | 72131601-9974 | MARCACION Y REPLANTEO DE OBRA. VEREDA | unidad de medida: Metros cuadrados presentación: EVENTO | 879.5 | N/A | N/A | 6447 | 5670137 | 5337686 | 6.2284 | 5337686
56 | 72103003-001 | DEMOLICION DE PISO EXISTENTE. VEREDA | unidad de medida: Metros cuadrados presentación: EVENTO | 879.5 | N/A | N/A | 45342 | 39878289 | 36354133 | 9.694 | 36354133
57 | 72131601-009 | PISO PAVERS DE 20X10X6CM PARA EXTERIOR, INCLUYE CAMA DE ARENA. VEREDA | unidad de medida: Metros cuadrados presentación: EVENTO | 879.5 | N/A | N/A | 166066 | 146055047 | 133024375 | 9.7957 | 133024375
58 | 72131601-009 | LINEA DE ADOQUIN TACTIL AMARILLO PARA LINEA DE VEREDAS, INCLUYE CAMA DE ARENA. VEREDA | unidad de medida: Metro lineal presentación: EVENTO | 432 | N/A | N/A | 74616 | 32234112 | 30579120 | 5.4122 | 30579120
59 | 72131601-004 | CORDON DE HORMIGON DE 0.10X0.30X050M. VEREDA | unidad de medida: Metro lineal presentación: EVENTO | 810 | N/A | N/A | 67716 | 54849960 | 49873320 | 9.9786 | 49873320
60 | 72131601-9984 | RAMPA DE HORMIGÓN ARMADO IN SITU PARA MINUSVÁLICOS. VEREDA | unidad de medida: Unidad presentación: EVENTO | 4 | N/A | N/A | 970448 | 3881792 | 3698500 | 4.9558 | 3698500
61 | 72131601-013 | LIMPIEZA DE TERRENO. AREA JUEGOS | unidad de medida: Metros cuadrados presentación: EVENTO | 560 | N/A | N/A | 8603 | 4817680 | 4389840 | 9.7461 | 4389840
62 | 72131601-001 | JUEGOS INFANTILES SEGÚN ESPECIFICACIONES TECNICAS. AREA JUEGOS | unidad de medida: Unidad presentación: EVENTO | 1 | N/A | N/A | 351021000 | 351021000 | 438625000 | -19.9724 | 438625000
63 | 72131601-001 | HAMACA MAMÁ Y BEBE. AREA JUEGOS | unidad de medida: Unidad presentación: EVENTO | 1 | N/A | N/A | 18029000 | 18029000 | 21931250 | -17.7931 | 21931250
64 | 72131601-001 | COLUMPIO PARA SILLA DE RUEDAS. AREA JUEGOS | unidad de medida: Unidad presentación: EVENTO | 1 | N/A | N/A | 35090000 | 35090000 | 43106250 | -18.5965 | 43106250
65 | 72131601-001 | JUEGO RESORTE. AREA JUEGOS | unidad de medida: Unidad presentación: EVENTO | 3 | N/A | N/A | 7865000 | 23595000 | 29185200 | -19.1542 | 29185200
66 | 72131601-001 | CAPSULA SCANDERE. AREA JUEGOS | unidad de medida: Unidad presentación: EVENTO | 1 | N/A | N/A | 17182000 | 17182000 | 21344400 | -19.5011 | 21344400
67 | 72131601-004 | PISO DE HORMIGON ARMADO DE ESPESOR: 0,07m. AREA JUEGOS | unidad de medida: Metros cuadrados presentación: EVENTO | 560 | N/A | N/A | 174134 | 97515040 | 98833280 | -1.3338 | 98833280
68 | 70111713-002 | PASTO SINTÉTICO, ESPESOR 50MM. AREA JUEGOS | unidad de medida: Metros cuadrados presentación: EVENTO | 560 | N/A | N/A | 213172 | 119376320 | 115192000 | 3.6325 | 115192000
69 | 72131601-009 | PISO DE CAUCHO, ESPESOR 40MM. AREA JUEGOS | unidad de medida: Metros cuadrados presentación: EVENTO | 40 | N/A | N/A | 832907 | 33316280 | 31944000 | 4.2959 | 31944000
70 | 72131601-001 | BARANDA METÁLICA PERIMETRAL ALTURA: 1,20m, INCLUYE PORTONES DE ACCESO Y PINTURA. AREA JUEGOS | unidad de medida: Metro lineal presentación: EVENTO | 96 | N/A | N/A | 701036 | 67299456 | 63888000 | 5.3397 | 63888000
71 | 72131601-001 | ALIMENTACION ELECTRICA SUBTERRANEA CON CABLE NYY Y PROTECCION ELECTRICA MECANICA DESDE EL TP. AREA DE JUEGOS | unidad de medida: Metro lineal presentación: EVENTO | 150 | N/A | N/A | 166933 | 25039950 | 26223750 | -4.5142 | 26223750
72 | 72131601-001 | ARTEFACTO DE ILUMINACION TIPO FAROL CON PEDESTAL INCLUYE BASE DE HORMIGÓN. AREA DE JUEGOS | unidad de medida: Unidad presentación: EVENTO | 9 | N/A | N/A | 5575008 | 50175072 | 48161250 | 4.1814 | 48161250
73 | 72131601-001 | ARTEFACTO DE ILUMINACION TIPO AP LED BRAZO DE 4M EN POSTE DE HORMIGON 9/150, INCLUYE BASE DE FUNDACIÓN | unidad de medida: Unidad presentación: EVENTO | 4 | N/A | N/A | 3098244 | 12392976 | 11785500 | 5.1544 | 11785500
74 | 72131601-001 | SISTEMA DE FOTOCELULA PARA EXTERIOR. AREA DE JUEGOS | unidad de medida: Unidad Medida Global presentación: EVENTO | 1 | N/A | N/A | 1876199 | 1876199 | 1993500 | -5.8842 | 1993500
75 | 72131601-001 | SISTEMA DE PUESTA A TIERRA. AREA DE JUEGOS | unidad de medida: Unidad Medida Global presentación: EVENTO | 1 | N/A | N/A | 2722045 | 2722045 | 2483863 | 9.5892 | 2483863
76 | 72131601-001 | REGISTROS DE HORMIGON DE 40X40CM. AREA JUEGOS | unidad de medida: Unidad presentación: EVENTO | 2 | N/A | N/A | 552221 | 1104442 | 1083612 | 1.9223 | 1083612
77 | 72131601-001 | REGISTROS DE HORMIGON DE 35X35CM. AREA JUEGOS | unidad de medida: Unidad presentación: EVENTO | 3 | N/A | N/A | 516591 | 1549773 | 1489293 | 4.061 | 1489293
78 | 82101502-002 | CARTELERIA FIJA. AREA JUEGOS | unidad de medida: Unidad presentación: EVENTO | 4 | N/A | N/A | 1134345 | 4537380 | 4356000 | 4.1639 | 4356000
79 | 72131601-001 | BANCOS DE MADERA PLASTICA. AREA JUEGOS | unidad de medida: Unidad presentación: EVENTO | 15 | N/A | N/A | 2666934 | 40004010 | 38392500 | 4.1975 | 38392500
80 | 72131601-013 | LIMPIEZA DE TERRENO. AREA DE EJERCICIOS | unidad de medida: Metros cuadrados presentación: EVENTO | 45 | N/A | N/A | 8603 | 387135 | 379755 | 1.9434 | 379755
81 | 72102905-001 | RELLENO Y COMPACTACION. AREA DE EJERCICIOS | unidad de medida: Metros cúbicos presentación: EVENTO | 4.5 | N/A | N/A | 120767 | 543452 | 507749 | 7.0316 | 507749
82 | 72131601-009 | CONTRAPISO DE HORMIGON DE CASCOTES ESP 10CM. AREA EJERCICIOS | unidad de medida: Metros cuadrados presentación: EVENTO | 45 | N/A | N/A | 60971 | 2743695 | 2498535 | 9.8121 | 2498535
83 | 72131601-009 | PISO ALISADO DE CEMENTO 3CM. AREA EJERCICIOS | unidad de medida: Metros cuadrados presentación: EVENTO | 45 | N/A | N/A | 91205 | 4104225 | 3858210 | 6.3764 | 3858210
84 | 72131601-012 | PINTURA DE PISO CON PINTURA PARA CANCHA. AREA EJERCICIOS | unidad de medida: Metros cuadrados presentación: EVENTO | 45 | N/A | N/A | 50320 | 2264400 | 2150775 | 5.283 | 2150775
85 | 72131601-001 | SIMULADOR DE CAMINATA. AREA DE EJERCICIOS | unidad de medida: Unidad presentación: EVENTO | 2 | N/A | N/A | 6703400 | 13406800 | 16504400 | -18.7683 | 16504400
86 | 72131601-001 | BICICLETA ESTÁTICA. AREA DE EJERCICIOS | unidad de medida: Unidad presentación: EVENTO | 1 | N/A | N/A | 10514900 | 10514900 | 13068000 | -19.537 | 13068000
87 | 72131601-001 | BARRA PARALELA. AREA DE EJERCICIOS | unidad de medida: Unidad presentación: EVENTO | 1 | N/A | N/A | 7792400 | 7792400 | 9680000 | -19.5 | 9680000
88 | 72131601-001 | DORSALERA. AREA DE EJERCICIOS | unidad de medida: Unidad presentación: EVENTO | 1 | N/A | N/A | 13310000 | 13310000 | 16335000 | -18.5185 | 16335000
89 | 72131601-001 | BANCO ABDOMINAL. AREA DE EJERCICIOS | unidad de medida: Unidad presentación: EVENTO | 1 | N/A | N/A | 5590200 | 5590200 | 6921200 | -19.2308 | 6921200
90 | 72131601-001 | ALIMENTACION ELECTRICA SUBTERRANEA CON CABLE NYY Y PROTECCION ELECTRICA MECANICA. AREA DE EJERCICIOS | unidad de medida: Metro lineal presentación: EVENTO | 75 | N/A | N/A | 166933 | 12519975 | 13111875 | -4.5142 | 13111875
91 | 72131601-001 | ARTEFACTO DE ILUMINACION TIPO FAROL CON PEDESTAL INCLUYE BASE DE HORMIGÓN. AREA DE EJERCICIOS | unidad de medida: Unidad presentación: EVENTO | 4 | N/A | N/A | 5575008 | 22300032 | 20409000 | 9.2657 | 20409000
92 | 72131601-001 | SISTEMA DE FOTOCELULA PARA EXTERIOR. AREA DE EJERCICIOS | unidad de medida: Unidad Medida Global presentación: EVENTO | 1 | N/A | N/A | 1876199 | 1876199 | 1993500 | -5.8842 | 1993500
93 | 72131601-001 | SISTEMA DE PUESTA A TIERRA. AREA DE EJERCICIOS | unidad de medida: Unidad Medida Global presentación: EVENTO | 1 | N/A | N/A | 2722045 | 2722045 | 2483863 | 9.5892 | 2483863
94 | 72131601-001 | REGISTROS DE HORMIGON DE 40X40CM. AREA DE EJERCICIOS | unidad de medida: Unidad presentación: EVENTO | 2 | N/A | N/A | 552221 | 1104442 | 1083612 | 1.9223 | 1083612
95 | 72131601-001 | REGISTROS DE HORMIGON DE 35X35CM. AREA DE EJERCICIOS | unidad de medida: Unidad presentación: EVENTO | 3 | N/A | N/A | 516591 | 1549773 | 1489293 | 4.061 | 1489293
96 | 72131601-013 | LIMPIEZA DE TERRENO. CANCHA | unidad de medida: Metros cuadrados presentación: EVENTO | 400 | N/A | N/A | 8603 | 3441200 | 3375600 | 1.9434 | 3375600
97 | 72102905-001 | RELLENO Y COMPACTACION. CANCHA | unidad de medida: Metros cúbicos presentación: EVENTO | 92.4 | N/A | N/A | 120767 | 11158871 | 10546444 | 5.807 | 10546444
98 | 72131601-9986 | CONFORMACION DE BASE CANCHA | unidad de medida: Metros cuadrados presentación: EVENTO | 924 | N/A | N/A | 81086 | 74923464 | 72672600 | 3.0973 | 72672600
99 | 72131601-9986 | CESPED SINTETICO, DE 50MM, INCLUYE LINEAS BLANCAS DE MARCACION.CANCHA | unidad de medida: Metros cuadrados presentación: EVENTO | 924 | N/A | N/A | 214610 | 198299640 | 190066800 | 4.3316 | 190066800
100 | 72131601-9986 | REDES PERIMETRALES CON CAÑOS, ALTURA:5,00M. CANCHA | unidad de medida: Metros cuadrados presentación: EVENTO | 640 | N/A | N/A | 34792 | 22266880 | 20908800 | 6.4953 | 20908800
101 | 72131601-9986 | ARCOS DE FUTBOL, EL PAR INCLUYE RED.CANCHA | unidad de medida: Metro lineal presentación: EVENTO | 1 | N/A | N/A | 8253836 | 8253836 | 7865000 | 4.9439 | 7865000
102 | 72131601-001 | ALIMENTACION ELECTRICA SUBTERRANEA CON CABLE NYY Y PROTECCION ELECTRICA MECANICA. CANCHA | unidad de medida: Metro lineal presentación: EVENTO | 160 | N/A | N/A | 129393 | 20702880 | 19772000 | 4.7081 | 19772000
103 | 72131601-001 | ARTEFACTO DE ILUMINACION TIPO REFLECTOR 2X300W EN POSTE DE HORMIGON 9/150, INCLUYE BASE DE FUNDACIÓN. CANCHA | unidad de medida: Unidad presentación: EVENTO | 4 | N/A | N/A | 3817094 | 15268376 | 14797500 | 3.1821 | 14797500
104 | 72131601-001 | SISTEMA DE FOTOCELULA PARA EXTERIOR. CANCHA | unidad de medida: Unidad Medida Global presentación: EVENTO | 1 | N/A | N/A | 1876199 | 1876199 | 1993500 | -5.8842 | 1993500
105 | 72131601-001 | SISTEMA DE PUESTA A TIERRA. CANCHA | unidad de medida: Unidad Medida Global presentación: EVENTO | 1 | N/A | N/A | 2722045 | 2722045 | 2483863 | 9.5892 | 2483863
106 | 72131601-001 | REGISTROS DE HORMIGON DE 40X40CM. CANCHA | unidad de medida: Unidad presentación: EVENTO | 2 | N/A | N/A | 552221 | 1104442 | 1083612 | 1.9223 | 1083612
107 | 72131601-001 | REGISTROS DE HORMIGON DE 35X35CM. CANCHA | unidad de medida: Unidad presentación: EVENTO | 2 | N/A | N/A | 516591 | 1033182 | 992862 | 4.061 | 992862
108 | 72131601-013 | LIMPIEZA DE TERRENO. ZONA TTE. BRUSQUETTI | unidad de medida: Metros cuadrados presentación: EVENTO | 668 | N/A | N/A | 8603 | 5746804 | 5637252 | 1.9434 | 5637252
109 | 72131601-9974 | MARCACION Y REPLANTEO DE OBRA.ZONA TTE. BRUSQUETTI | unidad de medida: Metros cuadrados presentación: EVENTO | 668 | N/A | N/A | 6447 | 4306596 | 4054092 | 6.2284 | 4054092
110 | 72102905-001 | RELLENO Y COMPACTACION. ZONA TTE. BRUSQUETTI | unidad de medida: Metros cúbicos presentación: EVENTO | 400.8 | N/A | N/A | 120767 | 48403414 | 45746911 | 5.807 | 45746911
111 | 72131601-003 | CIMIENTO DE PIEDRA BRUTA COLOCADA, INCLUYE EXCAVACION. ZONA TTE. BRUSQUETTI | unidad de medida: Metros cúbicos presentación: EVENTO | 13.5 | N/A | N/A | 580544 | 7837344 | 7338803 | 6.7932 | 7338803
112 | 72131601-005 | MAMPOSTERIA DE NIVELACION DE 0,30M CON LADRILLO COMUN. ZONA TTE. BRUSQUETTI | unidad de medida: Metros cuadrados presentación: EVENTO | 20 | N/A | N/A | 248600 | 4972000 | 5174140 | -3.9067 | 5174140
113 | 72131601-009 | CONTRAPISO DE HORMIGON DE CASCOTES ESP 10CM. ZONA HOMENAJE AL TTE. BRUSQUETTI | unidad de medida: Metros cuadrados presentación: EVENTO | 668 | N/A | N/A | 60971 | 40728628 | 37089364 | 9.8121 | 37089364
114 | 72131601-009 | PISO GRANITICO GRIS, BORDO, NEGRO 30X30CM ANTIDESLIZANTE PARA EXTERIOR. ZONA TTE. BRUSQUETTI | unidad de medida: Metros cuadrados presentación: EVENTO | 687.2 | N/A | N/A | 227516 | 156348995 | 149801354 | 4.3709 | 149801354
115 | 72131601-009 | PISO CON LADRILLOS PICADOS Y GEOTEXTIL. ZONA TTE. BRUSQUETTI | unidad de medida: Metros cuadrados presentación: EVENTO | 95 | N/A | N/A | 110349 | 10483155 | 10630025 | -1.3817 | 10630025
116 | 72131601-009 | PISO DE HORMIGON ARMADO DE ESPESOR: 0,07m. ZONA TTE. BRUSQUETTI | unidad de medida: Metros cuadrados presentación: EVENTO | 33.5 | N/A | N/A | 174134 | 5833489 | 5371357 | 8.6036 | 5371357
117 | 72131601-001 | CONSTRUCCION DE ESCALERA DE MATERIAL. ZONA TTE. BRUSQUETTI | unidad de medida: Unidad Medida Global presentación: EVENTO | 1 | N/A | N/A | 10718898 | 10718898 | 10285000 | 4.2187 | 10285000
118 | 82151504-9999 | SERVICIO DE CONSTRUCCION DE MONUMENTO/ESCULTURA. ZONA TTE. BRUSQUETTI | unidad de medida: Unidad presentación: EVENTO | 1 | N/A | N/A | 57579885 | 57579885 | 55055000 | 4.5861 | 55055000
119 | 72131601-004 | ESTRUCTURA DE HORMIGON ARMADO, INCLUYE FUNDACION, PILAR, MOLDURAS. ZONA TTE. BRUSQUETTI | unidad de medida: Unidad presentación: EVENTO | 1 | N/A | N/A | 22864565 | 22864565 | 21780000 | 4.9796 | 21780000
120 | 72101607-002 | REVESTIMIENTO EN MARMOL. ZONA TTE. BRUSQUETTI | unidad de medida: Metros cuadrados presentación: EVENTO | 4.41 | N/A | N/A | 2922844 | 12889742 | 11739420 | 9.7988 | 11739420
121 | 70111703-001 | JARDINERÍA. ZONA TTE. BRUSQUETTI | unidad de medida: Unidad Medida Global presentación: EVENTO | 1 | N/A | N/A | 10543133 | 10543133 | 10890000 | -3.1852 | 10890000
122 | 72131601-004 | BANCOS DE HORMIGON ARMADO DOBLE. ZONA TTE. BRUSQUETTI | unidad de medida: Unidad presentación: EVENTO | 20 | N/A | N/A | 4001119 | 80022380 | 75625000 | 5.8147 | 75625000
123 | 70111713-002 | PASTO EN PANES. ZONA TTE. BRUSQUETTI | unidad de medida: Metros cuadrados presentación: EVENTO | 200 | N/A | N/A | 38418 | 7683600 | 7260000 | 5.8347 | 7260000
124 | 72131601-001 | BANCOS DE MATERIAL. ZONA TTE. BRUSQUETTI | unidad de medida: Metro lineal presentación: EVENTO | 25 | N/A | N/A | 1111427 | 27785675 | 25712500 | 8.0629 | 25712500
125 | 72131601-001 | ALIMENTACION ELECTRICA SUBTERRANEA CON CABLE NYY Y PROTECCION ELECTRICA MECANICA DESDE TP HASTA LOS ARTEFACTOS. ZONA TTE. BRUSQUETTI | unidad de medida: Metro lineal presentación: EVENTO | 300 | N/A | N/A | 166933 | 50079900 | 45697500 | 9.59 | 45697500
126 | 72131601-001 | ARTEFACTO DE ILUMINACION TIPO FAROL CON PEDESTAL INCLUYE BASE DE HORMIGÓN. ZONA TTE. BRUSQUETTI | unidad de medida: Unidad presentación: EVENTO | 26 | N/A | N/A | 5575008 | 144950208 | 149272500 | -2.8956 | 149272500
127 | 72131601-001 | ARTEFACTO DE ILUMINACION TIPO REFLECTOR LED IP66 PARA EXTERIOR EN ESCULTURA Y ARBOLES. ZONA TTE. BRUSQUETTI | unidad de medida: Unidad presentación: EVENTO | 19 | N/A | N/A | 717412 | 13630828 | 13188375 | 3.3549 | 13188375
128 | 72131601-001 | ARTEFACTO DE ILUMINACION TIPO CINTA LED. ZONA TTE. BRUSQUETTI | unidad de medida: Unidad presentación: EVENTO | 3 | N/A | N/A | 846805 | 2540415 | 2511000 | 1.1714 | 2511000
129 | 72131601-001 | SISTEMA DE FOTOCELULA PARA EXTERIOR. ZONA TTE. BRUSQUETTI | unidad de medida: Unidad Medida Global presentación: EVENTO | 1 | N/A | N/A | 1876199 | 1876199 | 1993500 | -5.8842 | 1993500
130 | 72131601-001 | SISTEMA DE PUESTA A TIERRA. ZONA TTE. BRUSQUETTI | unidad de medida: Unidad Medida Global presentación: EVENTO | 1 | N/A | N/A | 2722045 | 2722045 | 2628750 | 3.549 | 2628750
131 | 72131601-001 | REGISTROS DE HORMIGON DE 40X40CM. ZONA TTE. BRUSQUETTI | unidad de medida: Unidad presentación: EVENTO | 3 | N/A | N/A | 552221 | 1656663 | 2006589 | -17.4388 | 2006589
132 | 72131601-001 | REGISTROS DE HORMIGON DE 35X35CM. ZONA TTE. BRUSQUETTI | unidad de medida: Unidad presentación: EVENTO | 6 | N/A | N/A | 516591 | 3099546 | 3740928 | -17.145 | 3740928
133 | 72131601-013 | LIMPIEZA DE TERRENO. ACCESO VEHICULAR | unidad de medida: Metros cuadrados presentación: EVENTO | 102 | N/A | N/A | 8603 | 877506 | 860778 | 1.9434 | 860778
134 | 72103003-001 | DEMOLICION DE PISO EXISTENTE. ACCESO VEHICULAR | unidad de medida: Metros cuadrados presentación: EVENTO | 25 | N/A | N/A | 45342 | 1133550 | 1033375 | 9.694 | 1033375
135 | 72131601-9974 | MARCACION Y REPLANTEO DE OBRA. ACCESO VEHICULAR | unidad de medida: Metros cuadrados presentación: EVENTO | 102 | N/A | N/A | 6447 | 657594 | 619038 | 6.2284 | 619038
136 | 72131601-009 | PISO PAVERS DE 20X10X6CM PARA EXTERIOR, INCLUYE CAMA DE ARENA. ACCESO VEHICULAR | unidad de medida: Metros cuadrados presentación: EVENTO | 102 | N/A | N/A | 166066 | 16938732 | 15427500 | 9.7957 | 15427500
137 | 72131601-004 | CORDON DE HORIGON SIMPLE PARA ADOQUINADO. ACCESO VEHICULAR | unidad de medida: Metros cuadrados presentación: EVENTO | 93 | N/A | N/A | 67716 | 6297588 | 5726196 | 9.9786 | 5726196
138 | 70111703-001 | JARDINERÍA. ACCESO VEHICULAR | unidad de medida: Unidad Medida Global presentación: EVENTO | 1 | N/A | N/A | 4217253 | 4217253 | 4235000 | -0.41906 | 4235000
139 | 72131601-9984 | RAMPA DE HORMIGÓN ARMADO IN SITU PARA MINUSVÁLICOS. ACCESO VEHICULAR | unidad de medida: Unidad presentación: EVENTO | 1 | N/A | N/A | 970448 | 970448 | 924625 | 4.9558 | 924625
140 | 72131601-009 | CONTRAPISO DE HORMIGON DE CASCOTES ESP 10CM. ACCESO VEHICULAR | unidad de medida: Metros cuadrados presentación: EVENTO | 95 | N/A | N/A | 60971 | 5792245 | 5364745 | 7.9687 | 5364745
141 | 72131601-009 | PISO GRANITICO GRIS 30X30CM ANTIDESLIZANTE PARA EXTERIOR. ACCESO VEHICULAR | unidad de medida: Metros cuadrados presentación: EVENTO | 95 | N/A | N/A | 227516 | 21614020 | 19717345 | 9.6193 | 19717345
142 | 72131601-001 | PILASTRA DE ENERGIA ELECTRICA. ACCESO VEHICULAR | unidad de medida: Unidad presentación: EVENTO | 1 | N/A | N/A | 7138294 | 7138294 | 6648750 | 7.3629 | 6648750
143 | 72131601-001 | ALIMENTACION ELECTRICA SUBTERRANEA CON CABLE NYY Y PROTECCION ELECTRICA MECANICA. ACCESO VEHICULAR | unidad de medida: Metro lineal presentación: EVENTO | 95 | N/A | N/A | 166933 | 15858635 | 16608375 | -4.5142 | 16608375
144 | 72131601-001 | TABLERO PRINCIPAL. ACCESO VEHICULAR | unidad de medida: Unidad presentación: EVENTO | 1 | N/A | N/A | 8104606 | 8104606 | 7541250 | 7.4703 | 7541250
145 | 72131601-001 | ARTEFACTO DE ILUMINACION TIPO FAROL CON PEDESTAL INCLUYE BASE DE HORMIGÓN. ACCESO VEHICULAR | unidad de medida: Unidad presentación: EVENTO | 4 | N/A | N/A | 5575008 | 22300032 | 22965000 | -2.8956 | 22965000
146 | 72131601-001 | ARTEFACTO DE ILUMINACION TIPO REFLECTOR LED IP66 PARA EXTERIOR. ACCESO VEHICULAR | unidad de medida: Unidad presentación: EVENTO | 6 | N/A | N/A | 717412 | 4304472 | 4164750 | 3.3549 | 4164750
147 | 72131601-001 | SISTEMA DE FOTOCELULA PARA EXTERIOR. ACCESO VEHICULAR | unidad de medida: Unidad Medida Global presentación: EVENTO | 1 | N/A | N/A | 1876199 | 1876199 | 1993500 | -5.8842 | 1993500
148 | 72131601-001 | SISTEMA DE PUESTA A TIERRA. ACCESO VEHICULAR | unidad de medida: Unidad Medida Global presentación: EVENTO | 1 | N/A | N/A | 2722045 | 2722045 | 2628750 | 3.549 | 2628750
149 | 72131601-001 | REGISTROS DE HORMIGON DE 40X40CM. ACCESO VEHICULAR | unidad de medida: Unidad presentación: EVENTO | 3 | N/A | N/A | 552221 | 1656663 | 2006589 | -17.4388 | 2006589
150 | 72131601-001 | REGISTROS DE HORMIGON DE 35X35CM. ACCESO VEHICULAR | unidad de medida: Unidad presentación: EVENTO | 6 | N/A | N/A | 516591 | 3099546 | 3740928 | -17.145 | 3740928
151 | 72131601-013 | LIMPIEZA DE TERRENO. ACCESO MCAL LOPEZ | unidad de medida: Metros cuadrados presentación: EVENTO | 665 | N/A | N/A | 8603 | 5720995 | 5611935 | 1.9434 | 5611935
152 | 72131601-9974 | MARCACION Y REPLANTEO DE OBRA. ACCESO MCAL LOPEZ | unidad de medida: Metros cuadrados presentación: EVENTO | 970.5 | N/A | N/A | 6447 | 6256814 | 5889965 | 6.2284 | 5889965
153 | 72103003-001 | DEMOLICION DE PISO EXISTENTE. ACCESO MCAL LOPEZ | unidad de medida: Metros cuadrados presentación: EVENTO | 325 | N/A | N/A | 45342 | 14736150 | 13433875 | 9.694 | 13433875
154 | 72103003-001 | DEMOLICON DE MUROS CON SARDINEL EN CAMINEROS. ACCESO MCAL LOPEZ | unidad de medida: Metro lineal presentación: EVENTO | 131 | N/A | N/A | 45342 | 5939802 | 5890415 | 0.83843 | 5890415
155 | 72131601-009 | CONTRAPISO DE HORMIGON DE CASCOTES ESP 10CM. ACCESO MCAL LOPEZ | unidad de medida: Metros cuadrados presentación: EVENTO | 970.5 | N/A | N/A | 60971 | 59172356 | 54805106 | 7.9687 | 54805106
156 | 72131601-009 | PISO GRANITICO GRIS 30X30CM ANTIDESLIZANTE PARA EXTERIOR. ACCESO MCAL LOPEZ | unidad de medida: Metros cuadrados presentación: EVENTO | 970.5 | N/A | N/A | 227516 | 220804278 | 201428246 | 9.6193 | 201428246
157 | 72131601-009 | PISO CON LADRILLOS PICADOS Y GEOTEXTIL. ACCESO MCAL LOPEZ | unidad de medida: Metros cuadrados presentación: EVENTO | 260 | N/A | N/A | 110349 | 28690740 | 26126100 | 9.8164 | 26126100
158 | 72131601-009 | PISO PAVERS DE 20X10X6CM PARA EXTERIOR, INCLUYE CAMA DE ARENA. ACCESO MCAL LOPEZ | unidad de medida: Metros cuadrados presentación: EVENTO | 138.5 | N/A | N/A | 166066 | 23000141 | 20948125 | 9.7957 | 20948125
159 | 72131601-004 | CORDON DE HORIGON SIMPLE PARA ADOQUINADO. ACCESO MCAL LOPEZ | unidad de medida: Metros cuadrados presentación: EVENTO | 105 | N/A | N/A | 67716 | 7110180 | 6465060 | 9.9786 | 6465060
160 | 72131601-004 | BANCOS DE HORMIGON ARMADO. ACCESO MCAL LOPEZ | unidad de medida: Unidad presentación: EVENTO | 14 | N/A | N/A | 2471406 | 34599684 | 33541200 | 3.1558 | 33541200
161 | 70111703-001 | JARDINERÍA. ACCESO MCAL LOPEZ | unidad de medida: Unidad Medida Global presentación: EVENTO | 1 | N/A | N/A | 10543133 | 10543133 | 9680000 | 8.9167 | 9680000
162 | 72131601-001 | ALIMENTACION ELECTRICA SUBTERRANEA CON CABLE NYY Y PROTECCION ELECTRICA MECANICA DESDE TP HASTA LOS ARTEFACTOS. ACCESO MCAL LOPEZ | unidad de medida: Metro lineal presentación: EVENTO | 200 | N/A | N/A | 166933 | 33386600 | 34965000 | -4.5142 | 34965000
163 | 72131601-001 | RETIRO Y REUBICACION DE POSTE DE HORMIGON CON AP, INCLUYE REACONDICIONAMIENTO DE CABLEADO EXISTENTE. ACCESO MCAL LOPEZ | unidad de medida: Unidad presentación: EVENTO | 1 | N/A | N/A | 4162142 | 4162142 | 3926250 | 6.0081 | 3926250
164 | 72131601-001 | ARTEFACTO DE ILUMINACION TIPO FAROL CON PEDESTAL INCLUYE BASE DE HORMIGÓN. ACCESO MCAL LOPEZ | unidad de medida: Unidad presentación: EVENTO | 14 | N/A | N/A | 5575008 | 78050112 | 80377500 | -2.8956 | 80377500
165 | 72131601-001 | ARTEFACTO DE ILUMINACION TIPO REFLECTOR LED IP66 PARA EXTERIOR. ACCESO MCAL LOPEZ | unidad de medida: Unidad presentación: EVENTO | 7 | N/A | N/A | 717412 | 5021884 | 4858875 | 3.3549 | 4858875
166 | 72131601-001 | SISTEMA DE FOTOCELULA PARA EXTERIOR. ACCESO MCAL LOPEZ | unidad de medida: Unidad Medida Global presentación: EVENTO | 1 | N/A | N/A | 1876199 | 1876199 | 1993500 | -5.8842 | 1993500
167 | 72131601-001 | SISTEMA DE PUESTA A TIERRA. ACCESO MCAL LOPEZ | unidad de medida: Unidad Medida Global presentación: EVENTO | 1 | N/A | N/A | 4355272 | 4355272 | 4443750 | -1.9911 | 4443750
168 | 72131601-001 | REGISTROS DE HORMIGON DE 40X40CM. ACCESO MCAL LOPEZ | unidad de medida: Unidad presentación: EVENTO | 3 | N/A | N/A | 552221 | 1656663 | 2006589 | -17.4388 | 2006589
169 | 72131601-001 | REGISTROS DE HORMIGON DE 35X35CM. ACCESO MCAL LOPEZ | unidad de medida: Unidad presentación: EVENTO | 6 | N/A | N/A | 516591 | 3099546 | 3740928 | -17.145 | 3740928
170 | 72131601-013 | LIMPIEZA DE TERRENO. PISO BOSQUE | unidad de medida: Metros cuadrados presentación: EVENTO | 632 | N/A | N/A | 8603 | 5437096 | 5333448 | 1.9434 | 5333448
171 | 72131601-9974 | MARCACION Y REPLANTEO DE OBRA. PISO BOSQUE | unidad de medida: Metros cuadrados presentación: EVENTO | 432 | N/A | N/A | 6447 | 2785104 | 2718144 | 2.4634 | 2718144
172 | 72103003-001 | DEMOLICION DE PISO EXISTENTE. PISO BOSQUE | unidad de medida: Metros cuadrados presentación: EVENTO | 96 | N/A | N/A | 45342 | 4352832 | 3968160 | 9.694 | 3968160
173 | 72103003-001 | DEMOLICON DE MUROS CON SARDINEL EN CAMINEROS. PISO BOSQUE | unidad de medida: Metro lineal presentación: EVENTO | 68 | N/A | N/A | 45342 | 3083256 | 3057620 | 0.83843 | 3057620
174 | 72102905-001 | RELLENO Y COMPACTACION. PISO BOSQUE | unidad de medida: Metros cúbicos presentación: EVENTO | 43.2 | N/A | N/A | 120767 | 5217134 | 4930805 | 5.8069 | 4930805
175 | 72131601-009 | PISO PAVERS DE 20X10X6CM PARA EXTERIOR, INCLUYE CAMA DE ARENA.. PISO BOSQUE | unidad de medida: Metros cuadrados presentación: EVENTO | 432 | N/A | N/A | 166066 | 71740512 | 65340000 | 9.7957 | 65340000
176 | 72131601-004 | CORDON DE HORIGON SIMPLE PARA ADOQUINADO. PISO BOSQUE | unidad de medida: Metro lineal presentación: EVENTO | 426 | N/A | N/A | 67716 | 28847016 | 26229672 | 9.9786 | 26229672
177 | 70111713-002 | PASTO EN PANES. PISO BOSQUE | unidad de medida: Metros cuadrados presentación: EVENTO | 200 | N/A | N/A | 38418 | 7683600 | 7865000 | -2.3064 | 7865000
178 | 72131601-004 | BANCOS DE HORMIGON ARMADO. PISO BOSQUE | unidad de medida: Unidad presentación: EVENTO | 10 | N/A | N/A | 2471406 | 24714060 | 23958000 | 3.1558 | 23958000
179 | 72131601-001 | ALIMENTACION ELECTRICA SUBTERRANEA CON CABLE NYY Y PROTECCION ELECTRICA MECANICA DESDE EL TP. PISO BOSQUE | unidad de medida: Metro lineal presentación: EVENTO | 200 | N/A | N/A | 128410 | 25682000 | 26620000 | -3.5237 | 26620000
180 | 72131601-001 | ARTEFACTO DE ILUMINACION TIPO REFLECTOR LED IP66 PARA EXTERIOR. PISO BOSQUE | unidad de medida: Unidad presentación: EVENTO | 25 | N/A | N/A | 717412 | 17935300 | 17353125 | 3.3549 | 17353125
181 | 72131601-001 | SISTEMA DE FOTOCELULA PARA EXTERIOR. PISO BOSQUE | unidad de medida: Unidad Medida Global presentación: EVENTO | 1 | N/A | N/A | 1876199 | 1876199 | 1993500 | -5.8842 | 1993500
182 | 72131601-001 | SISTEMA DE PUESTA A TIERRA. PISO BOSQUE | unidad de medida: Unidad Medida Global presentación: EVENTO | 1 | N/A | N/A | 6260704 | 6260704 | 6258750 | 0.03122 | 6258750
183 | 72131601-001 | REGISTROS DE HORMIGON DE 40X40CM. PISO BOSQUE | unidad de medida: Unidad presentación: EVENTO | 10 | N/A | N/A | 552221 | 5522210 | 6688630 | -17.4388 | 6688630
184 | 72131601-001 | REGISTROS DE HORMIGON DE 35X35CM. PISO BOSQUE | unidad de medida: Unidad presentación: EVENTO | 23 | N/A | N/A | 516591 | 11881593 | 14340224 | -17.145 | 14340224
185 | 72131601-013 | LIMPIEZA DE TERRENO. ACCESO CERRO CORA | unidad de medida: Metros cuadrados presentación: EVENTO | 424 | N/A | N/A | 8603 | 3647672 | 3578136 | 1.9434 | 3578136
186 | 72131601-9974 | MARCACION Y REPLANTEO DE OBRA. ACCESO CERRO CORA | unidad de medida: Metros cuadrados presentación: EVENTO | 424 | N/A | N/A | 6447 | 2733528 | 2573256 | 6.2284 | 2573256
187 | 72103003-001 | DEMOLICION DE PISO EXISTENTE. ACCESO CERRO CORA | unidad de medida: Metros cuadrados presentación: EVENTO | 514 | N/A | N/A | 22671 | 11652894 | 11194920 | 4.0909 | 11194920
188 | 72131601-001 | ESCALERA DE MATERIAL, INCLUYE DEMOLICION DE NIVELACION. ACCESO CERRO CORA | unidad de medida: Metro lineal presentación: EVENTO | 10 | N/A | N/A | 214577 | 2145770 | 2065000 | 3.9114 | 2065000
189 | 72131601-005 | MAMPOSTERIA DE NIVELACION DE 030M CON LADRILLO COMUN. ACCESO CERRO CORA | unidad de medida: Metros cuadrados presentación: EVENTO | 27 | N/A | N/A | 248600 | 6712200 | 6985089 | -3.9067 | 6985089
190 | 72131601-009 | CONTRAPISO DE HORMIGON DE CASCOTES ESP 10CM. ACCESO CERRO CORA | unidad de medida: Metros cuadrados presentación: EVENTO | 424 | N/A | N/A | 121942 | 51703408 | 52994912 | -2.437 | 52994912
191 | 72131601-009 | PISO GRANITICO GRIS 30X30CM ANTIDESLIZANTE PARA EXTERIOR. ACCESO CERRO CORA | unidad de medida: Metros cuadrados presentación: EVENTO | 424 | N/A | N/A | 227516 | 96466784 | 88001624 | 9.6193 | 88001624
192 | 72131601-009 | PISO CON LADRILLOS PICADOS Y GEOTEXTIL. ACCESO CERRO CORA | unidad de medida: Metros cuadrados presentación: EVENTO | 64 | N/A | N/A | 110349 | 7062336 | 7589120 | -6.9413 | 7589120
193 | 72131601-009 | PISO PAVERS DE 20X10X6CM PARA EXTERIOR, INCLUYE CAMA DE ARENA. ACCESO CERRO CORA | unidad de medida: Metros cuadrados presentación: EVENTO | 425 | N/A | N/A | 166066 | 70578050 | 64281250 | 9.7957 | 64281250
194 | 72131601-004 | CORDON DE HORIGON SIMPLE PARA ADOQUINADO. ACCESO CERRO CORA | unidad de medida: Metro lineal presentación: EVENTO | 252 | N/A | N/A | 67716 | 17064432 | 15516144 | 9.9786 | 15516144
195 | 72131601-001 | MURO DE PIEDRA BRUTA COLOCADA EN RAMPA. ACCESO CERRO CORA | unidad de medida: Metros cúbicos presentación: EVENTO | 2.81 | N/A | N/A | 580544 | 1631329 | 1568756 | 3.9887 | 1568756
196 | 72131601-001 | ALIMENTACION ELECTRICA SUBTERRANEA CON CABLE NYY Y PROTECCION ELECTRICA MECANICA DESDE EL TP. ACCESO CERRO CORA | unidad de medida: Metro lineal presentación: EVENTO | 210 | N/A | N/A | 128410 | 26966100 | 27951000 | -3.5237 | 27951000
197 | 72131601-001 | ARTEFACTO DE ILUMINACION TIPO FAROL CON PEDESTAL INCLUYE BASE DE HORMIGÓN. ACCESO CERRO CORA | unidad de medida: Unidad presentación: EVENTO | 16 | N/A | N/A | 5575008 | 89200128 | 82980000 | 7.4959 | 82980000
198 | 72131601-001 | ARTEFACTO DE ILUMINACION TIPO REFLECTOR LED IP66 PARA EXTERIOR. ACCESO MCAL LOPEZ | unidad de medida: Unidad presentación: EVENTO | 10 | N/A | N/A | 717412 | 7174120 | 8591250 | -16.495 | 8591250
199 | 72131601-001 | SISTEMA DE FOTOCELULA PARA EXTERIOR. ACCESO CERRO CORA | unidad de medida: Unidad Medida Global presentación: EVENTO | 1 | N/A | N/A | 1876199 | 1876199 | 1993500 | -5.8842 | 1993500
200 | 72131601-001 | SISTEMA DE PUESTA A TIERRA. ACCESO CERRO CORA | unidad de medida: Unidad Medida Global presentación: EVENTO | 1 | N/A | N/A | 6260704 | 6260704 | 6113863 | 2.4018 | 6113863
201 | 72131601-001 | REGISTROS DE HORMIGON DE 40X40CM. ACCESO CERRO CORA | unidad de medida: Unidad presentación: EVENTO | 10 | N/A | N/A | 552221 | 5522210 | 6688630 | -17.4388 | 6688630
202 | 72131601-001 | REGISTROS DE HORMIGON DE 35X35CM. ACCESO CERRO CORA | unidad de medida: Unidad presentación: EVENTO | 23 | N/A | N/A | 516591 | 11881593 | 14340224 | -17.145 | 14340224
203 | 72131601-004 | BANCOS DE HORMIGON ARMADO. ACCESO CERRO CORA | unidad de medida: Unidad presentación: EVENTO | 12 | N/A | N/A | 2471406 | 29656872 | 28749600 | 3.1558 | 28749600
204 | 70111703-001 | JARDINERÍA. ACCESO CERRO CORA | unidad de medida: Unidad Medida Global presentación: EVENTO | 1 | N/A | N/A | 10543133 | 10543133 | 9680000 | 8.9167 | 9680000
205 | 70111713-002 | PASTO EN PANES. ACCESO CERRO CORA | unidad de medida: Metros cuadrados presentación: EVENTO | 100 | N/A | N/A | 38418 | 3841800 | 3932500 | -2.3064 | 3932500
206 | 72131601-013 | LIMPIEZA DE TERRENO. CAMINEROS CURVOS | unidad de medida: Metros cuadrados presentación: EVENTO | 575 | N/A | N/A | 8603 | 4946725 | 4852425 | 1.9434 | 4852425
207 | 72131601-013 | REMOCION DE OBSTACULOS | unidad de medida: Unidad presentación: EVENTO | 2 | N/A | N/A | 1133550 | 2267100 | 2178000 | 4.0909 | 2178000
208 | 72131601-9974 | MARCACION Y REPLANTEO DE OBRA. CAMINEROS CURVOS | unidad de medida: Metros cuadrados presentación: EVENTO | 575 | N/A | N/A | 6447 | 3707025 | 3489675 | 6.2284 | 3489675
209 | 72102905-001 | RELLENO Y COMPACTACIÓN. CAMINEROS CURVOS | unidad de medida: Metros cúbicos presentación: EVENTO | 115 | N/A | N/A | 92898 | 10683270 | 9995110 | 6.885 | 9995110
210 | 72131601-003 | MURO DE PIEDRA BRUTA COLOCADA EN RAMPA. CAMINEROS CURVOS | unidad de medida: Metros cúbicos presentación: EVENTO | 2.81 | N/A | N/A | 580544 | 1631329 | 1526412 | 6.8734 | 1526412
211 | 72131601-009 | PISO DE ADOQUIN DE HORMIGON COLOR GRIS, INCLUYE CAMA DE ARENA. CAMINEROS CURVOS | unidad de medida: Metros cuadrados presentación: EVENTO | 575 | N/A | N/A | 166066 | 95487950 | 86968750 | 9.7957 | 86968750
212 | 72131601-004 | CORDON DE HORIGON SIMPLE PARA ADOQUINADO. CAMINEROS CURVOS | unidad de medida: Metro lineal presentación: EVENTO | 670 | N/A | N/A | 67716 | 45369720 | 41253240 | 9.9786 | 41253240
213 | 72131601-001 | ALIMENTACION ELECTRICA SUBTERRANEA CON CABLE NYY Y PROTECCION ELECTRICA MECANICA DESDE EL TP. CAMINEROS CURVOS | unidad de medida: Metro lineal presentación: EVENTO | 840 | N/A | N/A | 128410 | 107864400 | 111804000 | -3.5237 | 111804000
214 | 72131601-001 | ARTEFACTO DE ILUMINACION TIPO FAROL CON PEDESTAL PEQUEÑO ALT: 0,70M, INCLUYE BASE. CAMINEROS CURVOS | unidad de medida: Unidad presentación: EVENTO | 61 | N/A | N/A | 717412 | 43762132 | 42341625 | 3.3549 | 42341625
215 | 72131601-001 | ARTEFACTO DE ILUMINACION TIPO REFLECTOR LED IP66 PARA EXTERIOR. CAMINEROS CURVOS | unidad de medida: Unidad presentación: EVENTO | 40 | N/A | N/A | 717412 | 28696480 | 34365000 | -16.495 | 34365000
216 | 72131601-001 | SISTEMA DE FOTOCELULA PARA EXTERIOR. CAMINEROS CURVOS | unidad de medida: Unidad Medida Global presentación: EVENTO | 1 | N/A | N/A | 1876199 | 1876199 | 1993500 | -5.8842 | 1993500
217 | 72131601-001 | SISTEMA DE PUESTA A TIERRA. CAMINEROS CURVOS | unidad de medida: Unidad Medida Global presentación: EVENTO | 1 | N/A | N/A | 6260704 | 6260704 | 6113863 | 2.4018 | 6113863
218 | 72131601-001 | REGISTROS DE HORMIGON DE 40X40CM. CAMINEROS CURVOS | unidad de medida: Unidad presentación: EVENTO | 10 | N/A | N/A | 552221 | 5522210 | 6688630 | -17.4388 | 6688630
219 | 72131601-001 | REGISTROS DE HORMIGON DE 35X35CM. ACCESO CERRO CORA | unidad de medida: Unidad presentación: EVENTO | 23 | N/A | N/A | 516591 | 11881593 | 14340224 | -17.145 | 14340224
220 | 70111713-002 | PASTO EN PANES. CAMINEROS CURVOS | unidad de medida: Metros cuadrados presentación: EVENTO | 1005 | N/A | N/A | 38418 | 38610090 | 39521625 | -2.3064 | 39521625
221 | 72131601-013 | RETIRO DE EMPEDRADO EXISTENTE | unidad de medida: Metros cuadrados presentación: EVENTO | 270 | N/A | N/A | 15114 | 4080780 | 8167500 | -50.0364 | 8167500
222 | 72131601-009 | PISO DE HORMIGON ARMADO DE ESPESOR: 0,07m CON TERMINACION RODRILLADO | unidad de medida: Metros cuadrados presentación: EVENTO | 270 | N/A | N/A | 174134 | 47016180 | 54192510 | -13.2423 | 54192510
223 | 72131601-004 | CORDON DE HORIGON SIMPLE | unidad de medida: Metro lineal presentación: EVENTO | 108 | N/A | N/A | 67716 | 7313328 | 6649776 | 9.9786 | 6649776
224 | 72131601-001 | REPARACION DE MURO DE CONTENCIÓN Y SARDINEL DETRÁS DE CASETAS | unidad de medida: Unidad Medida Global presentación: EVENTO | 1 | N/A | N/A | 13264898 | 13264898 | 12705000 | 4.4069 | 12705000
225 | 72131601-004 | BANCOS DE HORMIGON ARMADO. | unidad de medida: Unidad presentación: EVENTO | 45 | N/A | N/A | 2471406 | 111213270 | 107811000 | 3.1558 | 107811000
226 | 72131601-004 | MESA Y BANCO DE HORMIGON ARMADO | unidad de medida: Unidad presentación: EVENTO | 6 | N/A | N/A | 8901622 | 53409732 | 52272000 | 2.1766 | 52272000
227 | 82101502-002 | CARTELERIA FIJA | unidad de medida: Unidad presentación: EVENTO | 4 | N/A | N/A | 4004417 | 16017668 | 15488000 | 3.4199 | 15488000
228 | 70111713-9997 | BASUREROS. | unidad de medida: Unidad presentación: EVENTO | 22 | N/A | N/A | 2257189 | 49658158 | 47916000 | 3.6359 | 47916000
229 | 72131601-004 | BOLARDOS | unidad de medida: Unidad presentación: EVENTO | 50 | N/A | N/A | 552077 | 27603850 | 26257000 | 5.1295 | 26257000
230 | 72131601-013 | LIMPIEZA FINAL DE OBRA Y RETIRO DE ESCOMBROS. | unidad de medida: Unidad Medida Global presentación: EVENTO | 1 | N/A | N/A | 16225471 | 16225471 | 15266250 | 6.2833 | 15266250
[7 empty] | Total por Grupo: | 4765485388 | 4776048551 | -0.22117 | 4776048551
[7 empty] | Total por lote: | 4765485388 | 4776048551 | -0.22117 | 4776048551
OFERENTE CRISTINO MARTINEZ GALEANO
Lote 5 - LOTE N° 5
Grupo 1 - Mejoramiento de Espacio Público en el Barrio Fátima de la ciudad de Santiago Contrato Abierto: No, Abastecimiento Simultaneo: No
Ítem | Código Catálogo | Descripción | Atributos | Cantidad | Marca | Procedencia | Precio Unitario (IVA Incluido) | Precio Total
1 | 82101502-004 | CARTEL DE OBRA Y PLANCHA DE GRANITO | unidad de medida: Unidad presentación: EVENTO | 1 | N/A | N/A | 6994350 | 6994350 |  |  | 7065000 | #REF!
2 | 72131601-013 | LIMPIEZA DE TERRENO.VEREDA NUEVA | unidad de medida: Metros cuadrados presentación: EVENTO | 121.5 | N/A | N/A | 8195 | 995693 |  |  | 1005777 | #REF!
3 | 72131601-9974 | MARCACION Y REPLANTEO DE OBRA.VEREDA NUEVA | unidad de medida: Metros cuadrados presentación: EVENTO | 121.5 | N/A | N/A | 5890 | 715635 |  |  | 723168 | #REF!
4 | 72102905-001 | RELLENO Y COMPACTACION. VEREDA NUEVA | unidad de medida: Metros cúbicos presentación: EVENTO | 15 | N/A | N/A | 110805 | 1662075 |  |  | 1678845 | #REF!
5 | 72131601-009 | CONTRAPISO DE HORMIGON DE CASCOTES ESP 10CM.VEREDA NUEVA | unidad de medida: Metros cuadrados presentación: EVENTO | 121.5 | N/A | N/A | 56018 | 6806187 |  |  | 6874956 | #REF!
6 | 72131601-009 | PISO DE PIEDRA COLORADA ROMPECABEZAS.VEREDA NUEVA | unidad de medida: Metros cuadrados presentación: EVENTO | 121.5 | N/A | N/A | 157710 | 19161765 |  |  | 19354950 | #REF!
7 | 72131601-013 | LIMPIEZA DE TERRENO. PISO CAMINERO | unidad de medida: Metros cuadrados presentación: EVENTO | 356 | N/A | N/A | 8195 | 2917420 |  |  | 2946968 | #REF!
8 | 72102905-001 | RELLENO Y COMPACTACION. PISO CAMINERO | unidad de medida: Metros cúbicos presentación: EVENTO | 53.4 | N/A | N/A | 110805 | 5916987 |  |  | 5976688 | #REF!
9 | 72131601-005 | MAMPOSTERIA DE NIVELACION DE 030M CON LADRILLO COMUN. PISO CAMINERO | unidad de medida: Metros cuadrados presentación: EVENTO | 10.5 | N/A | N/A | 251210 | 2637705 |  |  | 2664312 | #REF!
10 | 72131601-009 | CONTRAPISO DE HORMIGON DE CASCOTES ESP 10CM. PISO CAMINERO | unidad de medida: Metros cuadrados presentación: EVENTO | 356 | N/A | N/A | 56018 | 19942408 |  |  | 20143904 | #REF!
11 | 72131601-009 | PISO DE PIEDRA COLORADA EN FORMAS REGULARES CON DE PISO DE CEMENTO. PISO CAMINERO | unidad de medida: Metros cuadrados presentación: EVENTO | 356 | N/A | N/A | 192750 | 68619000 |  |  | 69313200 | #REF!
12 | 72131601-013 | LIMPIEZA DE TERRENO. PISTA MURO LATERAL | unidad de medida: Metros cuadrados presentación: EVENTO | 57.5 | N/A | N/A | 6090 | 350175 |  |  | 353683 | #REF!
13 | 72131601-009 | CONTRAPISO DE HORMIGON DE CASCOTES ESP 10CM. PISTA MURO LATERAL | unidad de medida: Metros cuadrados presentación: EVENTO | 57.5 | N/A | N/A | 56018 | 3221035 |  |  | 3253580 | #REF!
14 | 72131601-009 | PISO DE PIEDRA BASALTICA COLORADA EN FORMAS REGULARES CON LINEAS DE PISO DE CEMENTO. PISTA MURO LATERAL | unidad de medida: Metros cuadrados presentación: EVENTO | 57.5 | N/A | N/A | 192750 | 11083125 |  |  | 11195250 | #REF!
15 | 72131601-013 | LIMPIEZA DE TERRENO. PISTA CENTRAL | unidad de medida: Metros cuadrados presentación: EVENTO | 345 | N/A | N/A | 8195 | 2827275 |  |  | 2855910 | #REF!
16 | 72102905-001 | RELLENO Y COMPACTACION. PISTA CENTRAL | unidad de medida: Metros cúbicos presentación: EVENTO | 69 | N/A | N/A | 110805 | 7645545 |  |  | 7722687 | #REF!
17 | 72131601-009 | CONTRAPISO DE HORMIGON DE CASCOTES ESP 10CM. PISTA CENTRAL | unidad de medida: Metros cuadrados presentación: EVENTO | 319 | N/A | N/A | 56018 | 17869742 |  |  | 18050296 | #REF!
18 | 72131601-009 | PISO DE PIEDRA BASALTICA COLORADA EN FORMAS REGULARES CON LINEAS DE PISO DE CEMENTO. PISTA CENTRAL | unidad de medida: Metros cuadrados presentación: EVENTO | 319 | N/A | N/A | 192750 | 61487250 |  |  | 62109300 | #REF!
19 | 72131601-009 | PISO DE HORMIGON ARMADO DE 0,07M TERMINACION RODILLADO | unidad de medida: Metros cuadrados presentación: EVENTO | 26 | N/A | N/A | 197335 | 5130710 |  |  | 5182450 | #REF!
20 | 72131601-003 | MURO/ CIMIENTO DE PIEDRA BRUTA COLOCADA. PISTA CENTRAL | unidad de medida: Metros cúbicos presentación: EVENTO | 6.93 | N/A | N/A | 484035 | 3354363 |  |  | 3388250 | #REF!
21 | 72101703-005 | CANTERO DE MATERIAL. PISTA CENTRAL | unidad de medida: Unidad presentación: EVENTO | 1 | N/A | N/A | 8761500 | 8761500 |  |  | 8850000 | #REF!
22 | 72101703-003 | CONSTRUCCION DE MURALLA NUEVA SIMILAR A LA EXISTENTE, INLCUYE PORTON DE MADERA DE 2,85X1,25m | unidad de medida: Metro lineal presentación: EVENTO | 25.8 | N/A | N/A | 648350 | 16727430 |  |  | 16896420 | #REF!
23 | 72131601-012 | PINTURA DE MURALLA PERIMETRAL EN LADRILLO COMUN VISTO CON RESINA ACRILICA. | unidad de medida: Metro lineal presentación: EVENTO | 160 | N/A | N/A | 66605 | 10656800 |  |  | 10764000 | #REF!
24 | 82151504-9999 | SERVICIO DE CONSTRUCCION DE MONUMENTO/ESCULTURA TALLADA EN PIEDRA COLORADA DE 4,00X3,50M. PISTA CENTRAL | unidad de medida: Unidad presentación: EVENTO | 1 | N/A | N/A | 46728000 | 46728000 |  |  | 47200000 | #REF!
25 | 82151504-9999 | SERVICIO DE CONSTRUCCION DE MONUMENTO / ESTATUA EN PIEDRA COLORADA. PISTA CENTRAL | unidad de medida: Unidad presentación: EVENTO | 1 | N/A | N/A | 11682000 | 11682000 |  |  | 11800000 | #REF!
26 | 82151504-9999 | SERVICIO DE CONSTRUCCION DE MURAL TALLADO EN EN PIEDRA COLORADA 5,00x3,00m | unidad de medida: Unidad presentación: EVENTO | 1 | N/A | N/A | 35046000 | 35046000 |  |  | 35400000 | #REF!
27 | 72131601-004 | ZAPATAS DE HORMIGON ARMADO. MURALES | unidad de medida: Metros cúbicos presentación: EVENTO | 0.97 | N/A | N/A | 2743550 | 2661244 |  |  | 2688113 | #REF!
28 | 72131601-003 | CIMIENTO DE PIEDRA BRUTA COLOCADA. MURALES | unidad de medida: Metros cúbicos presentación: EVENTO | 2.43 | N/A | N/A | 378110 | 918807 |  |  | 928090 | #REF!
29 | 72131601-004 | PILAR DE HORMIGON ARMADO. MURALES | unidad de medida: Metro lineal presentación: EVENTO | 16.8 | N/A | N/A | 1067195 | 17928876 |  |  | 18109980 | #REF!
30 | 72131601-004 | VIGA DE FUNDACION DE HORMIGON ARMADO.MURALES | unidad de medida: Metros cúbicos presentación: EVENTO | 1.08 | N/A | N/A | 3708790 | 4005493 |  |  | 4045950 | #REF!
31 | 72131601-004 | VIGA SUPERIOR DE HORMIGON ARMADO.MURALES | unidad de medida: Metros cúbicos presentación: EVENTO | 0.81 | N/A | N/A | 3708790 | 3004120 |  |  | 3034463 | #REF!
32 | 72131601-006 | AISLACION HORIZONTAL DE PAREDES.MURALES | unidad de medida: Metro lineal presentación: EVENTO | 8.75 | N/A | N/A | 45895 | 401581 |  |  | 405641 | #REF!
33 | 72131601-005 | MAMPOSTERIA DE ELEVACION DE 030M CON LADRILLO COMUN A REVOCAR .MURALES | unidad de medida: Metros cuadrados presentación: EVENTO | 28.44 | N/A | N/A | 245680 | 6987139 |  |  | 7057670 | #REF!
34 | 72131601-008 | REVOQUE INTERIOR - EXTERIOR. MURALES | unidad de medida: Metros cuadrados presentación: EVENTO | 28.44 | N/A | N/A | 49015 | 1393987 |  |  | 1408008 | #REF!
35 | 72101703-007 | CERCO PERIMETRAL ALAMBRADO CON POSTE DE HORMIGON ALTURA 1,50M, INCLUYE RETIRO DEL EXISTENTE | unidad de medida: Metro lineal presentación: EVENTO | 224.35 | N/A | N/A | 169390 | 38002647 |  |  | 38386285 | #REF!
36 | 72131601-013 | LIMPIEZA DE TERRENO. AREA EJERCICIOS | unidad de medida: Metros cuadrados presentación: EVENTO | 12 | N/A | N/A | 8195 | 98340 |  |  | 99336 | #REF!
37 | 72102905-001 | RELLENO Y COMPACTACION. AREA EJERCICIOS | unidad de medida: Metros cúbicos presentación: EVENTO | 2.4 | N/A | N/A | 110805 | 265932 |  |  | 268615 | #REF!
38 | 72131601-009 | CONTRAPISO DE HORMIGON DE CASCOTES ESP 10CM. AREA EJERCICIOS | unidad de medida: Metros cuadrados presentación: EVENTO | 12 | N/A | N/A | 56018 | 672216 |  |  | 679008 | #REF!
39 | 72131601-009 | PISO ALISADO DE CEMENTO 3CM. AREA EJERCICIOS | unidad de medida: Metros cuadrados presentación: EVENTO | 12 | N/A | N/A | 65910 | 790920 |  |  | 798900 | #REF!
40 | 72131601-012 | PINTURA DE PISO CON PINTURA PARA CANCHA. AREA EJERCICIOS | unidad de medida: Metros cuadrados presentación: EVENTO | 12 | N/A | N/A | 49650 | 595800 |  |  | 601800 | #REF!
41 | 72131601-001 | BICICLETA ESTATICA. AREA EJERCICIOS | unidad de medida: Unidad presentación: EVENTO | 1 | N/A | N/A | 5718350 | 5718350 |  |  | 5776100 | #REF!
42 | 72131601-001 | SIMULADOR DE CAMINATA. AREA EJERCICIOS | unidad de medida: Unidad presentación: EVENTO | 1 | N/A | N/A | 7967125 | 7967125 |  |  | 8047600 | #REF!
43 | 72131601-001 | BANCO ABDOMINAL. AREA EJERCICIOS | unidad de medida: Unidad presentación: EVENTO | 1 | N/A | N/A | 6682100 | 6682100 |  |  | 6749600 | #REF!
44 | 72131601-001 | JUEGO DE NIÑOS CON DOS PLATAFORMAS Y HAMACAS. AREA DE JUEGOS | unidad de medida: Unidad presentación: EVENTO | 1 | N/A | N/A | 61680960 | 61680960 |  |  | 62304000 | #REF!
45 | 72131601-001 | JUEGO DE RESORTE. AREA DE JUEGOS | unidad de medida: Unidad presentación: EVENTO | 3 | N/A | N/A | 8095625 | 24286875 |  |  | 24532200 | #REF!
46 | 72131601-001 | CUPULA ESCANDERE. AREA DE JUEGOS | unidad de medida: Unidad presentación: EVENTO | 1 | N/A | N/A | 18889795 | 18889795 |  |  | 19080600 | #REF!
47 | 72131601-001 | PILASTRA DE ENERGIA ELECTRICA | unidad de medida: Unidad presentación: EVENTO | 1 | N/A | N/A | 6425100 | 6425100 |  |  | 6490000 | #REF!
48 | 72131601-001 | ALIMENTACION ELECTRICA CON CABLE PREENSAMBLADO, DESDE LA ACOMETIDA HASTA TABLEROS | unidad de medida: Metro lineal presentación: EVENTO | 30 | N/A | N/A | 170625 | 5118750 |  |  | 5170500 | #REF!
49 | 72131601-001 | ALIMENTACION ELECTRICA CON CABLE PREENSAMBLADO, HASTA ARTEFACTOS ELECTRICOS NUEVOS | unidad de medida: Metro lineal presentación: EVENTO | 400 | N/A | N/A | 161865 | 64746000 |  |  | 65400000 | #REF!
50 | 72131601-001 | TABLERO ELECTRICO SECCIONAL PARA EXTERIOR | unidad de medida: Unidad Medida Global presentación: EVENTO | 1 | N/A | N/A | 2298780 | 2298780 |  |  | 2322000 | #REF!
51 | 72131601-001 | RETIRO DE COLUMNAS DE HORMIGON CON AP, INCLUYE REACONDICIONAMIENTO DE CABLES AEREOS EXISTENTES | unidad de medida: Unidad Medida Global presentación: EVENTO | 1 | N/A | N/A | 3270960 | 3270960 |  |  | 3304000 | #REF!
52 | 72131601-001 | CONEXIÓN Y ACCESORIOS DESDE LA RED ELÉCTRICA TRIFÁSICA HASTA LA ACOMETIDA, PUESTA EN MARCHA | unidad de medida: Unidad Medida Global presentación: EVENTO | 1 | N/A | N/A | 1388475 | 1388475 |  |  | 1402500 | #REF!
53 | 72131601-001 | REACONDICIONAMIENTO DE CABLEADOS DE ARTEFACTOS ELECTRICOS EXISTENTES | unidad de medida: Unidad Medida Global presentación: EVENTO | 1 | N/A | N/A | 1546530 | 1546530 |  |  | 1562150 | #REF!
54 | 72131601-001 | ARTEFACTO DE ILUMINACIÓN TIPO REFLECTOR LED IP66 PARA EXTERIOR | unidad de medida: Unidad presentación: EVENTO | 19 | N/A | N/A | 455895 | 8662005 |  |  | 8749500 | #REF!
55 | 72131601-001 | ARTEFACTO DE ILUMINACIÓN TIPO FAROL H:2,00M CON PEDESTAL, INCLUYE BASE DE HORMIGON | unidad de medida: Unidad presentación: EVENTO | 23 | N/A | N/A | 5724180 | 131656140 |  |  | 132986000 | #REF!
56 | 72131601-001 | ARTEFACTO DE ILUMINACIÓN TIPO FAROL BAJO H:0,60M CON PEDESTAL, INCLUYE BASE DE HORMIGON | unidad de medida: Unidad presentación: EVENTO | 22 | N/A | N/A | 1518660 | 33410520 |  |  | 33748000 | #REF!
57 | 72131601-001 | ARTEFACTO DE ILUMINACIÓN TIPO FAROL CON PEDESTAL SIMILAR AL EXISTENTE, INCLUYE BASE DE HORMIGON | unidad de medida: Unidad presentación: EVENTO | 10 | N/A | N/A | 1401840 | 14018400 |  |  | 14160000 | #REF!
58 | 72131601-001 | ARTEFACTO DE ILUMINACIÓN TIPO GUIRNALDA DE LUCES | unidad de medida: Unidad presentación: EVENTO | 3 | N/A | N/A | 3504600 | 10513800 |  |  | 10620000 | #REF!
59 | 72131601-001 | ARTEFACTO DE ILUMINACIÓN TIPO APLIQUE EN MURALLA | unidad de medida: Unidad presentación: EVENTO | 14 | N/A | N/A | 259010 | 3626140 |  |  | 3662750 | #REF!
60 | 72131601-001 | MANTENIMIENTO ARTEFACTO DE ILUMINACIÓN TIPO FAROL MEDIANO EXISTENTE H:1,20M | unidad de medida: Unidad presentación: EVENTO | 20 | N/A | N/A | 116820 | 2336400 |  |  | 2360000 | #REF!
61 | 72131601-001 | MANTENIMIENTO ARTEFACTO DE ILUMINACIÓN TIPO APLIQUE PARA EXTERIOR EXISTENTE EN MURALLA | unidad de medida: Unidad presentación: EVENTO | 8 | N/A | N/A | 202060 | 1616480 |  |  | 1632800 | #REF!
62 | 72131601-001 | SISTEMA DE FOTOCELULA PARA EXTERIOR | unidad de medida: Unidad Medida Global presentación: EVENTO | 1 | N/A | N/A | 4737150 | 4737150 |  |  | 4785000 | #REF!
63 | 72131601-001 | SISTEMA DE PUESTA A TIERRA | unidad de medida: Unidad Medida Global presentación: EVENTO | 1 | N/A | N/A | 5469860 | 5469860 |  |  | 5525113 | #REF!
64 | 72131601-001 | REGISTROS DE HORMIGON DE 30X30CM. | unidad de medida: Unidad presentación: EVENTO | 25 | N/A | N/A | 293290 | 7332250 |  |  | 7406250 | #REF!
65 | 72131601-001 | REGISTROS DE HORMIGON DE 35X35CM. | unidad de medida: Unidad presentación: EVENTO | 5 | N/A | N/A | 337095 | 1685475 |  |  | 1702500 | #REF!
66 | 72131601-001 | REGISTROS DE HORMIGON DE 40X40CM. | unidad de medida: Unidad presentación: EVENTO | 4 | N/A | N/A | 442235 | 1768940 |  |  | 1786800 | #REF!
67 | 72103004-001 | EXCAVACIÓN DE TERRENO. CANALIZACION | unidad de medida: Metros cúbicos presentación: EVENTO | 20.8 | N/A | N/A | 48795 | 1014936 |  |  | 1025128 | #REF!
68 | 72141202-001 | CANAL DE PIEDRA BRUTA COLOCADA. CANALIZACION | unidad de medida: Metros cúbicos presentación: EVENTO | 29.9 | N/A | N/A | 530490 | 15861651 |  |  | 16021855 | #REF!
69 | 72131601-004 | LOSA TAPA DE HORMIGON ARMADO DE ESP:0,10M. CANALIZACION | unidad de medida: Metros cuadrados presentación: EVENTO | 41.6 | N/A | N/A | 174265 | 7249424 |  |  | 7322640 | #REF!
70 | 72101510-005 | REJILLA DE PERFILES METALICOS DOBLE T. CANALIZACION | unidad de medida: Unidad Medida Global presentación: EVENTO | 1 | N/A | N/A | 2628450 | 2628450 |  |  | 2655000 | #REF!
71 | 72101510-005 | REGISTRO DE INSPECCIÓN DE 0,80X0,80M CON REJILLA DE PERFILES METALICOS DOBLE T. EN VEREDA | unidad de medida: Unidad Medida Global presentación: EVENTO | 1 | N/A | N/A | 3193495 | 3193495 |  |  | 3225750 | #REF!
72 | 72131601-013 | LIMPIEZA DE TERRENO CON MALEZAS Y OBSTACULOS | unidad de medida: Metros cuadrados presentación: EVENTO | 2277.6 | N/A | N/A | 9380 | 21363888 |  |  | 21575705 | #REF!
73 | 82101502-002 | CARTELERÍA FIJA | unidad de medida: Unidad presentación: EVENTO | 4 | N/A | N/A | 2570040 | 10280160 |  |  | 10384000 | #REF!
74 | 72131601-001 | BANCO DE HORMIGON ARMADO | unidad de medida: Unidad presentación: EVENTO | 13 | N/A | N/A | 2164675 | 28140775 |  |  | 28425020 | #REF!
75 | 72131601-001 | BANCOS CURVOS DE HORMIGON ARMADO DE 5M | unidad de medida: Unidad presentación: EVENTO | 5 | N/A | N/A | 9111960 | 45559800 |  |  | 46020000 | #REF!
76 | 70111713-9997 | BASUREROS | unidad de medida: Unidad presentación: EVENTO | 10 | N/A | N/A | 2102760 | 21027600 |  |  | 21240000 | #REF!
77 | 70111703-001 | PAISAJISMO Y JARDINERIA | unidad de medida: Unidad Medida Global presentación: EVENTO | 1 | N/A | N/A | 29205000 | 29205000 |  |  | 29500000 | #REF!
78 | 72131601-013 | LIMPIEZA FINAL DE OBRA Y RETIRO DE ESCOMBROS. | unidad de medida: Unidad Medida Global presentación: EVENTO | 1 | N/A | N/A | 2072070 | 2072070 |  |  | 2093000 | #REF!
[7 empty] | Total por Grupo: | 1081117886 |  |  | 1092035513 | #REF!
Grupo 2 - Mejoramiento de espacio Público en la Ciudad de Santa Rosa Contrato Abierto: No, Abastecimiento Simultaneo: No
Ítem | Código Catálogo | Descripción | Atributos | Cantidad | Marca | Procedencia | Precio Unitario (IVA Incluido) | Precio Total
1 | 82101502-004 | CARTEL DE OBRA Y PLANCHA DE GRANITO | unidad de medida: Unidad presentación: EVENTO | 1 | N/A | N/A | 7058700 | 7058700 |  |  | 7130000 | #REF!
2 | 72131601-013 | LIMPIEZA DE CANAL A CIELO ABIERTO DE HORMIGON EXISTENTE. | unidad de medida: Metro lineal presentación: EVENTO | 80 | N/A | N/A | 15765 | 1261200 |  |  | 1274000 | #REF!
3 | 72141202-001 | TERMINACION DE CANAL EXISTENTE CON PIEDRA BRUTA COLOCADA | unidad de medida: Unidad Medida Global presentación: EVENTO | 1 | N/A | N/A | 765025 | 765025 |  |  | 772750 | #REF!
4 | 72102103-001 | TRATAMIENTO DE HORMIGAS | unidad de medida: Unidad Medida Global presentación: EVENTO | 1 | N/A | N/A | 5907000 | 5907000 |  |  | 5966667 | #REF!
5 | 72131601-013 | REMOCION DE OBSTACULOS | unidad de medida: Unidad presentación: EVENTO | 3 | N/A | N/A | 945120 | 2835360 |  |  | 2864001 | #REF!
6 | 72131601-013 | LIMPIEZA DE TERRENO RETIRO DE TECHOS DE CHAPA, JUEGOS, MALEZAS Y ARBSUSTOS | unidad de medida: Unidad Medida Global presentación: EVENTO | 1 | N/A | N/A | 7657650 | 7657650 |  |  | 7735000 | #REF!
7 | 72131601-013 | LIMPIEZA DE TERRENO.BAÑOS PUBLICOS | unidad de medida: Metros cuadrados presentación: EVENTO | 14.68 | N/A | N/A | 8135 | 119422 |  |  | 120596 | #REF!
8 | 72131601-9974 | MARCACION Y REPLANTEO DE OBRA. BAÑOS PUBLICOS | unidad de medida: Unidad Medida Global presentación: EVENTO | 1 | N/A | N/A | 642265 | 642265 |  |  | 648750 | #REF!
9 | 30191701-001 | OBRADOR | unidad de medida: Unidad presentación: EVENTO | 1 | N/A | N/A | 6115950 | 6115950 |  |  | 6177730 | #REF!
10 | 72103004-001 | EXCAVACION DEL TERRENO. BAÑOS PUBLICOS | unidad de medida: Metros cúbicos presentación: EVENTO | 6.03 | N/A | N/A | 55190 | 332796 |  |  | 336148 | #REF!
11 | 72131601-003 | CIMIENTO DE PIEDRA BRUTA COLOCADA. BAÑOS PUBLICOS | unidad de medida: Metros cúbicos presentación: EVENTO | 4.02 | N/A | N/A | 526410 | 2116168 |  |  | 2137535 | #REF!
12 | 72102905-001 | RELLENO Y COMPACTACION. BAÑOS PUBLICOS | unidad de medida: Metros cúbicos presentación: EVENTO | 2.94 | N/A | N/A | 102475 | 301277 |  |  | 304319 | #REF!
13 | 72131601-006 | AISLACION HORIZONTAL DE PAREDES 0,15M. BAÑOS PUBLICOS | unidad de medida: Metro lineal presentación: EVENTO | 14.9 | N/A | N/A | 32380 | 482462 |  |  | 487334 | #REF!
14 | 72131601-005 | MAMPOSTERIA DE NIVELACION DE 0,30M CON LADRILLO COMUN. BAÑOS PUBLICOS | unidad de medida: Metros cuadrados presentación: EVENTO | 5.96 | N/A | N/A | 253390 | 1510204 |  |  | 1525462 | #REF!
15 | 72131601-005 | MAMPOSTERIA DE ELEVACION DE 0,15M CON LADRILLO COMUN A REVOCAR AMBAS CARAS. BAÑOS PUBLICOS | unidad de medida: Metros cuadrados presentación: EVENTO | 44.7 | N/A | N/A | 163705 | 7317614 |  |  | 7391547 | #REF!
16 | 72131601-005 | ENVARILLADO DE MAMPOSTERIAS. BAÑOS PUBLICOS | unidad de medida: Metro lineal presentación: EVENTO | 44.7 | N/A | N/A | 46860 | 2094642 |  |  | 2115651 | #REF!
17 | 72101607-002 | REVESTIMIENTO DE PAREDES CON LADRILLO COMÚN PRENSADO COLORADO Y QUEMADOS. BAÑOS PUBLICOS | unidad de medida: Metros cuadrados presentación: EVENTO | 28.35 | N/A | N/A | 156350 | 4432523 |  |  | 4477174 | #REF!
18 | 72131601-007 | TECHO DE CHAPA TRAPEZOIDAL SOBRE ESTRUCTURA METALICA. BAÑOS PUBLICOS | unidad de medida: Metros cuadrados presentación: EVENTO | 13.35 | N/A | N/A | 275370 | 3676190 |  |  | 3713303 | #REF!
19 | 72131601-008 | REVOQUE INTERIOR - EXTERIOR. BAÑOS PUBLICOS | unidad de medida: Metros cuadrados presentación: EVENTO | 89.4 | N/A | N/A | 49405 | 4416807 |  |  | 4461328 | #REF!
20 | 72131601-009 | CONTRAPISO DE HORMIGON DE CASCOTES ESP 10CM. BAÑOS PUBLICOS | unidad de medida: Metros cuadrados presentación: EVENTO | 14.68 | N/A | N/A | 55295 | 811731 |  |  | 819922 | #REF!
21 | 72131601-009 | PISO DE HORMIGON ARMADO DE ESPESOR: 0,07m.. BAÑOS PUBLICOS | unidad de medida: Metros cuadrados presentación: EVENTO | 6.68 | N/A | N/A | 157635 | 1053002 |  |  | 1063623 | #REF!
22 | 72131601-009 | PISO CERAMICO. BAÑOS PUBLICOS | unidad de medida: Metros cuadrados presentación: EVENTO | 8 | N/A | N/A | 141275 | 1130200 |  |  | 1141600 | #REF!
23 | 72101607-002 | REVESTIMIENTO TIPO AZULEJOS ALTURA: 1,80M. BAÑOS PUBLICOS | unidad de medida: Metros cuadrados presentación: EVENTO | 15.96 | N/A | N/A | 120690 | 1926212 |  |  | 1945652 | #REF!
24 | 72152402-001 | PUERTA METALICA DE UNA HOJA DE ABRIR DE 1,00X210M. BAÑOS PUBLICOS | unidad de medida: Unidad presentación: EVENTO | 2 | N/A | N/A | 1687950 | 3375900 |  |  | 3410000 | #REF!
25 | 72152402-001 | VENTANA EN VIDRIO TEMPLADO DE 8MM. BAÑOS PUBLICOS | unidad de medida: Metros cuadrados presentación: EVENTO | 0.6 | N/A | N/A | 1065605 | 639363 |  |  | 645821 | #REF!
26 | 72101510-006 | INSTALACION DE DESAGUE CLOACAL EN BAÑOS. BAÑOS PUBLICOS | unidad de medida: Unidad presentación: EVENTO | 2 | N/A | N/A | 1044055 | 2088110 |  |  | 2109200 | #REF!
27 | 72101510-006 | CAÑO DE VENTILACION EN PVC DE 50MM. BAÑOS PUBLICOS | unidad de medida: Metro lineal presentación: EVENTO | 3 | N/A | N/A | 38780 | 116340 |  |  | 117513 | #REF!
28 | 72101510-006 | CAÑO DE DESAGUE CLOACAL EN PVC DE 100MM. BAÑOS PUBLICOS | unidad de medida: Metro lineal presentación: EVENTO | 6 | N/A | N/A | 78325 | 469950 |  |  | 474708 | #REF!
29 | 72101510-006 | REGISTRO DE INSPECCION DE 060X060M. BAÑOS PUBLICOS | unidad de medida: Unidad presentación: EVENTO | 2 | N/A | N/A | 591875 | 1183750 |  |  | 1195708 | #REF!
30 | 72102303-003 | CAMARA SEPTICA. BAÑOS PUBLICOS | unidad de medida: Unidad presentación: EVENTO | 1 | N/A | N/A | 2939610 | 2939610 |  |  | 2969300 | #REF!
31 | 72102303-002 | POZO ABSORBENTE. BAÑOS PUBLICOS | unidad de medida: Unidad presentación: EVENTO | 1 | N/A | N/A | 3725010 | 3725010 |  |  | 3762635 | #REF!
32 | 72131601-011 | ALIMENTACION DE CANERIA DE AGUA CORRIENTE . BAÑOS PUBLICOS | unidad de medida: Metro lineal presentación: EVENTO | 40 | N/A | N/A | 736830 | 29473200 |  |  | 29770920 | #REF!
33 | 72131601-011 | INSTALACION DE AGUA CORRIENTE FRIO SOLO EN BAÑOS. BAÑOS PUBLICOS | unidad de medida: Unidad presentación: EVENTO | 2 | N/A | N/A | 1535820 | 3071640 |  |  | 3102666 | #REF!
34 | 72131601-011 | ARTEFACTOS SANITARIOS EN BAÑOS. BAÑOS PUBLICOS | unidad de medida: Unidad presentación: EVENTO | 2 | N/A | N/A | 3526875 | 7053750 |  |  | 7125000 | #REF!
35 | 72101603-002 | CANALETA Y BAJADA DE CHAPA PLEGADA Nº24 DES 0,33M. BAÑOS PUBLICOS | unidad de medida: Metro lineal presentación: EVENTO | 11 | N/A | N/A | 108315 | 1191465 |  |  | 1203488 | #REF!
36 | 72131601-012 | PINTURA DE PAREDES CON LATEX INTERIOR EXTERIOR. BAÑOS PUBLICOS | unidad de medida: Metros cuadrados presentación: EVENTO | 61.05 | N/A | N/A | 29720 | 1814406 |  |  | 1832599 | #REF!
37 | 72131601-012 | TRATAMIENTO DE MAMPOSTERIAS A LA VISTA. BAÑOS PUBLICOS | unidad de medida: Metros cuadrados presentación: EVENTO | 28.35 | N/A | N/A | 29590 | 838877 |  |  | 847325 | #REF!
38 | 72131601-012 | PINTURA DE ABERTURAS METALICAS CON ESMALTE SINTETICO. BAÑOS PUBLICOS | unidad de medida: Metros cuadrados presentación: EVENTO | 8.6 | N/A | N/A | 42335 | 364081 |  |  | 367762 | #REF!
39 | 72131601-012 | PINTURA DE TECHO CON ESMALTE SINTETICO. BAÑOS PUBLICOS | unidad de medida: Metros cuadrados presentación: EVENTO | 13.35 | N/A | N/A | 37905 | 506032 |  |  | 511145 | #REF!
40 | 72131601-012 | PINTURA DE CANALETAS CON ESMALTE SINTETICO. BAÑOS PUBLICOS | unidad de medida: Metro lineal presentación: EVENTO | 11 | N/A | N/A | 31705 | 348755 |  |  | 352253 | #REF!
41 | 72131601-013 | LIMPIEZA DE TERRENO. VEREDA | unidad de medida: Metros cuadrados presentación: EVENTO | 69.45 | N/A | N/A | 8265 | 574004 |  |  | 579838 | #REF!
42 | 72131601-9974 | MARCACION Y REPLANTEO DE OBRA. VEREDA | unidad de medida: Metros cuadrados presentación: EVENTO | 69.45 | N/A | N/A | 5945 | 412880 |  |  | 416978 | #REF!
43 | 72131601-009 | CONSTRUCCIÓN DE VEREDA CON PISO DE HORMIGON ARMADO DE 7CM RODILLADO, INCLUYE NIVELACION. VEREDA | unidad de medida: Metros cuadrados presentación: EVENTO | 69.45 | N/A | N/A | 215015 | 14932792 |  |  | 15083637 | #REF!
44 | 72131601-004 | LOSA TAPA DE HORMIGON ARMADO DE ESP: 0,12M. CANAL | unidad de medida: Metros cuadrados presentación: EVENTO | 25 | N/A | N/A | 258585 | 6464625 |  |  | 6529925 | #REF!
45 | 72131601-001 | BARANDA DE MATERIAL CON METALICA. CANAL | unidad de medida: Metro lineal presentación: EVENTO | 10 | N/A | N/A | 614325 | 6143250 |  |  | 6205330 | #REF!
46 | 72131601-013 | LIMPIEZA DE TERRENO. ESTAR ARBOLES | unidad de medida: Metros cuadrados presentación: EVENTO | 18 | N/A | N/A | 8265 | 148770 |  |  | 150282 | #REF!
47 | 72131601-9974 | MARCACION Y REPLANTEO DE OBRA. ESTAR ARBOLES | unidad de medida: Metros cuadrados presentación: EVENTO | 18 | N/A | N/A | 5945 | 107010 |  |  | 108072 | #REF!
48 | 72102905-001 | RELLENO Y COMPACTACION. ESTAR ARBOLES | unidad de medida: Metros cúbicos presentación: EVENTO | 2.7 | N/A | N/A | 111780 | 301806 |  |  | 304852 | #REF!
49 | 72131601-005 | MAMPOSTERÍA DE NIVELACION DE 0,30M. ESTAR ARBOLES | unidad de medida: Metros cuadrados presentación: EVENTO | 6.25 | N/A | N/A | 247800 | 1548750 |  |  | 1564394 | #REF!
50 | 72131601-004 | CORDON DE HORMIGON SIMPLE DE 0,10X0,30X0,50M. ESTAR ARBOLES | unidad de medida: Metro lineal presentación: EVENTO | 16 | N/A | N/A | 60120 | 961920 |  |  | 971584 | #REF!
51 | 72131601-009 | PISO PAVERS 20X10X6CM PARA EXTERIOR. ESTAR ARBOLES | unidad de medida: Metros cuadrados presentación: EVENTO | 15 | N/A | N/A | 147675 | 2215125 |  |  | 2237505 | #REF!
52 | 72131601-009 | PISO DE HOMIGÓN DE 0,07M RODILLADO. ESTAR ARBOLES | unidad de medida: Metros cuadrados presentación: EVENTO | 3 | N/A | N/A | 172695 | 518085 |  |  | 523320 | #REF!
53 | 72131601-001 | BANCOS DE MADERA PLASTICA. ESTAR ARBOLES | unidad de medida: Unidad presentación: EVENTO | 3 | N/A | N/A | 2501730 | 7505190 |  |  | 7581000 | #REF!
54 | 72101601-001 | RETIRO, REUBICACION Y REPARACION DE TECHO DE PAJA | unidad de medida: Unidad Medida Global presentación: EVENTO | 1 | N/A | N/A | 5316300 | 5316300 |  |  | 5370000 | #REF!
55 | 72131601-013 | LIMPIEZA DE TERRENO. PISO PLAZA | unidad de medida: Metros cuadrados presentación: EVENTO | 528 | N/A | N/A | 8265 | 4363920 |  |  | 4408272 | #REF!
56 | 72131601-9974 | MARCACION Y REPLANTEO DE OBRA. PISO PLAZA | unidad de medida: Metros cuadrados presentación: EVENTO | 528 | N/A | N/A | 5945 | 3138960 |  |  | 3170112 | #REF!
57 | 72102905-001 | RELLENO Y COMPACTACION. PISO PLAZA | unidad de medida: Metros cúbicos presentación: EVENTO | 112.38 | N/A | N/A | 110485 | 12416304 |  |  | 12541720 | #REF!
58 | 72131601-003 | MURO DE PIEDRA BRUTA COLOCADA. PISO PLAZA | unidad de medida: Metros cúbicos presentación: EVENTO | 21.6 | N/A | N/A | 415035 | 8964756 |  |  | 9055260 | #REF!
59 | 72131601-004 | CORDON DE HORMIGON SIMPLE DE 0,10X0,30X0,50M. PISO PLAZA | unidad de medida: Metro lineal presentación: EVENTO | 315.6 | N/A | N/A | 60120 | 18973872 |  |  | 19164494 | #REF!
60 | 72131601-009 | PISO PAVERS 20X10X6CM PARA EXTERIOR. PISO PLAZA | unidad de medida: Metros cuadrados presentación: EVENTO | 528 | N/A | N/A | 147675 | 77972400 |  |  | 78760176 | #REF!
61 | 72131601-009 | PISO DE HOMIGÓN DE 0,07M. PISO PLAZA | unidad de medida: Metros cuadrados presentación: EVENTO | 33.9 | N/A | N/A | 157635 | 5343827 |  |  | 5397728 | #REF!
62 | 72101601-001 | REPARACION DE TECHO CON ESTRUCTURA DE MADERA Y TECHO DE PAJA - ZONA A | unidad de medida: Unidad Medida Global presentación: EVENTO | 1 | N/A | N/A | 9451200 | 9451200 |  |  | 9546667 | #REF!
63 | 72101601-001 | REPARACION DE TECHO CON ESTRUCTURA DE MADERA Y TECHO DE PAJA - ZONA B | unidad de medida: Unidad Medida Global presentación: EVENTO | 1 | N/A | N/A | 7088400 | 7088400 |  |  | 7160000 | #REF!
64 | 72101601-001 | REPACION DE TECHO DE PAJA CON ESTRUCTURA DE MADERA - ZONA C | unidad de medida: Unidad Medida Global presentación: EVENTO | 1 | N/A | N/A | 8860500 | 8860500 |  |  | 8950000 | #REF!
65 | 72131601-013 | LIMPIEZA DE TERRENO. CANCHA DE VOLLEY | unidad de medida: Metros cuadrados presentación: EVENTO | 536.5 | N/A | N/A | 8265 | 4434173 |  |  | 4479239 | #REF!
66 | 72102905-001 | RELLENO Y COMPACTACION. CANCHA DE VOLLEY | unidad de medida: Metros cúbicos presentación: EVENTO | 134.13 | N/A | N/A | 111780 | 14993051 |  |  | 15144350 | #REF!
67 | 70111713-002 | PASTO. CANCHA DE VOLLEY | unidad de medida: Metros cuadrados presentación: EVENTO | 536.5 | N/A | N/A | 38395 | 20598918 |  |  | 20807080 | #REF!
68 | 72131601-001 | POSTES METALICO DE VOLLEY, EL PAR INCLUYE RED. CANCHA DE VOLLEY | unidad de medida: Unidad presentación: EVENTO | 1 | N/A | N/A | 2764480 | 2764480 |  |  | 2792400 | #REF!
69 | 82151504-9999 | MURAL EN PIEDRA BASALTICA COLORADA DE 2,00X2,00M. CON LETRAS CORPOREAS. | unidad de medida: Unidad presentación: EVENTO | 1 | N/A | N/A | 29535000 | 29535000 |  |  | 29833333 | #REF!
70 | 82151504-9999 | SERVICIO DE CONSTRUCCION DE MONUMENTO/ESCULTURA - CABALLO CON CARRETA Y BARRIL DE AGUA | unidad de medida: Unidad presentación: EVENTO | 1 | N/A | N/A | 59070000 | 59070000 |  |  | 59666667 | #REF!
71 | 72131601-004 | PISO DE HORMIGON ARMADO ESP:0,12M SOBREELEVADO. PERGOLADO | unidad de medida: Metros cuadrados presentación: EVENTO | 5 | N/A | N/A | 226300 | 1131500 |  |  | 1142940 | #REF!
72 | 72131601-004 | ZAPATAS DE HORMIGON ARMADO. PERGOLADO | unidad de medida: Metros cúbicos presentación: EVENTO | 6.3 | N/A | N/A | 2664930 | 16789059 |  |  | 16958655 | #REF!
73 | 72131601-004 | PILAR DE HORMIGON ARMADO. PERGOLADO | unidad de medida: Metro lineal presentación: EVENTO | 5.2 | N/A | N/A | 4095385 | 21296002 |  |  | 21511100 | #REF!
74 | 72131601-004 | VIGA DE FUNDACION DE HORMIGON ARMADO. PERGOLADO | unidad de medida: Metros cúbicos presentación: EVENTO | 1.98 | N/A | N/A | 4095385 | 8108862 |  |  | 8190765 | #REF!
75 | 72101604-001 | PERGOLADO METALICO, INCLUYE PINTURA. PERGOLADO | unidad de medida: Metros cuadrados presentación: EVENTO | 61.65 | N/A | N/A | 360330 | 22214345 |  |  | 22438566 | #REF!
76 | 72131601-001 | JUEGO DE NIÑOS CON TRES PLATAFORMAS Y HAMACAS. AREA DE JUEGOS | unidad de medida: Unidad presentación: EVENTO | 1 | N/A | N/A | 65823325 | 65823325 |  |  | 66488208 | #REF!
77 | 72131601-001 | JUEGO RESORTE. AREA JUEGOS | unidad de medida: Unidad presentación: EVENTO | 3 | N/A | N/A | 9498460 | 28495380 |  |  | 28783200 | #REF!
78 | 72131601-001 | BANCOS DE MADERA PLASTICA. AREA JUEGOS | unidad de medida: Unidad presentación: EVENTO | 4 | N/A | N/A | 2501730 | 10006920 |  |  | 10108000 | #REF!
79 | 72131601-004 | ZAPATAS DE HORMIGON ARMADO. TECHO | unidad de medida: Metros cúbicos presentación: EVENTO | 2.02 | N/A | N/A | 2664930 | 5383159 |  |  | 5437537 | #REF!
80 | 72131601-004 | PILARES DE HORMIGON ARMADO VISTO. TECHO | unidad de medida: Metros cúbicos presentación: EVENTO | 2.34 | N/A | N/A | 4095385 | 9583201 |  |  | 9679995 | #REF!
81 | 72131601-004 | VIGAS DE FUNDACIÓN. TECHO | unidad de medida: Metros cúbicos presentación: EVENTO | 2.2 | N/A | N/A | 4095385 | 9009847 |  |  | 9100850 | #REF!
82 | 72131601-007 | TECHO DE CHAPA TRAPEZOIDAL SOBRE ESTRUCTURA METALICA. TECHO | unidad de medida: Metros cuadrados presentación: EVENTO | 53.69 | N/A | N/A | 479160 | 25726100 |  |  | 25985960 | #REF!
83 | 72101603-002 | CANALETA y BAJADA DE CHAPA PLEGADA Nº24 DES 0,33m, INCLUYE PINTURA. TECHO | unidad de medida: Metro lineal presentación: EVENTO | 27.8 | N/A | N/A | 134010 | 3725478 |  |  | 3763091 | #REF!
84 | 72101510-005 | REJILLA DE PISO DE 0,30X0,30M | unidad de medida: Unidad presentación: EVENTO | 4 | N/A | N/A | 413490 | 1653960 |  |  | 1670668 | #REF!
85 | 72101510-005 | CAÑO DE DESAGUE PLUVIAL DE PVC DE 100MM SR | unidad de medida: Metro lineal presentación: EVENTO | 26.5 | N/A | N/A | 85650 | 2269725 |  |  | 2292701 | #REF!
86 | 72131601-012 | PINTURA DE TECHO CON ESMALTE SINTETICO. TECHO | unidad de medida: Metros cuadrados presentación: EVENTO | 53.69 | N/A | N/A | 37905 | 2035119 |  |  | 2055683 | #REF!
87 | 72131601-001 | REPARACION DE ACCESO EXISTENTE SOBRE CANAL | unidad de medida: Unidad presentación: EVENTO | 2 | N/A | N/A | 2953500 | 5907000 |  |  | 5966666 | #REF!
88 | 72131601-001 | PILASTRA DE ENERGIA ELECTRICA | unidad de medida: Unidad presentación: EVENTO | 1 | N/A | N/A | 5229675 | 5229675 |  |  | 5282500 | #REF!
89 | 72131601-001 | CONEXIÓN Y ACCESORIOS DESDE LA RED ELECTRICA TRIFÁSICA HASTA LA COMETIDA Y PUESTA EN MARCHA | unidad de medida: Unidad Medida Global presentación: EVENTO | 1 | N/A | N/A | 2613600 | 2613600 |  |  | 2640000 | #REF!
90 | 72131601-001 | RETIRO DE COLUMNA DE HORMIGON CON AP, INCLUYE REACONDICIONAMIENTO DE CABLES AERES EXISTENTES | unidad de medida: Unidad Medida Global presentación: EVENTO | 1 | N/A | N/A | 3014550 | 3014550 |  |  | 3045000 | #REF!
91 | 72131601-001 | ALIMENTACION ELECTRICA SUBTERRANEA CON CABLE NYY Y PROTECCION ELECTRICA MECANICA DESDE LA ACOMETIDA HASTA EL TP | unidad de medida: Metro lineal presentación: EVENTO | 60 | N/A | N/A | 127910 | 7674600 |  |  | 7752000 | #REF!
92 | 72131601-001 | ALIMENTACION ELECTRICA SUBTERRANEA CON CABLE NYY Y PROTECCION ELECTRICA MECANICA DE LOS ARTEFACTOS | unidad de medida: Metro lineal presentación: EVENTO | 300 | N/A | N/A | 127910 | 38373000 |  |  | 38760000 | #REF!
93 | 72131601-001 | TABLERO PRINCIPAL CON SUS RESPECTIVAS LLAVES | unidad de medida: Unidad presentación: EVENTO | 1 | N/A | N/A | 2953500 | 2953500 |  |  | 2983333 | #REF!
94 | 72131601-001 | BOCA DE TOMACORRIENTE PARA EXTERIOR | unidad de medida: Unidad presentación: EVENTO | 4 | N/A | N/A | 177135 | 708540 |  |  | 715700 | #REF!
95 | 72131601-001 | BOCAS DE LUCES | unidad de medida: Unidad presentación: EVENTO | 7 | N/A | N/A | 177135 | 1239945 |  |  | 1252475 | #REF!
96 | 72131601-001 | ARTEFACTO DE ILUMINACION TIPO FAROL CON PEDESTAL INCLUYE BASE DE HORMIGÓN. | unidad de medida: Unidad presentación: EVENTO | 13 | N/A | N/A | 4907925 | 63803025 |  |  | 64447500 | #REF!
97 | 72131601-001 | ARTEFACTO DE ILUMINACION TIPO REFLECTOR LED IP66 PARA EXTERIOR | unidad de medida: Unidad presentación: EVENTO | 7 | N/A | N/A | 458865 | 3212055 |  |  | 3244500 | #REF!
98 | 72131601-001 | ARTEFACTO DE ILUMINACION TIPO GUIRNALDA DE LUCES CON CABLEADO | unidad de medida: Unidad presentación: EVENTO | 2 | N/A | N/A | 3211065 | 6422130 |  |  | 6487000 | #REF!
99 | 72131601-001 | ARTEFACTO DE ILUMINACION TIPO REFLECTOR 2X100W EN POSTE DE HORMIGON 9/150, INCLUYE BASE DE FUNDACIÓN | unidad de medida: Unidad presentación: EVENTO | 4 | N/A | N/A | 3143995 | 12575980 |  |  | 12703000 | #REF!
100 | 72131601-001 | SISTEMA DE FOTOCELULA PARA EXTERIOR | unidad de medida: Unidad Medida Global presentación: EVENTO | 1 | N/A | N/A | 4343625 | 4343625 |  |  | 4387500 | #REF!
101 | 72131601-001 | SISTEMA DE PUESTA A TIERRA | unidad de medida: Unidad Medida Global presentación: EVENTO | 1 | N/A | N/A | 5529260 | 5529260 |  |  | 5585113 | #REF!
102 | 72131601-001 | REGISTROS DE HORMIGON DE 35X35CM. | unidad de medida: Unidad presentación: EVENTO | 8 | N/A | N/A | 478780 | 3830240 |  |  | 3868904 | #REF!
103 | 72131601-001 | REGISTROS DE HORMIGON DE 40X40CM. | unidad de medida: Unidad presentación: EVENTO | 8 | N/A | N/A | 585105 | 4680840 |  |  | 4728104 | #REF!
104 | 70111703-001 | PAISAJISMO Y JARDINERIA | unidad de medida: Unidad Medida Global presentación: EVENTO | 1 | N/A | N/A | 11814000 | 11814000 |  |  | 11933333 | #REF!
105 | 82101502-002 | CARTELERÍA | unidad de medida: Unidad presentación: EVENTO | 6 | N/A | N/A | 1063260 | 6379560 |  |  | 6444000 | #REF!
106 | 82101502-002 | CARTEL INFORMATIVO | unidad de medida: Unidad presentación: EVENTO | 1 | N/A | N/A | 2953500 | 2953500 |  |  | 2983333 | #REF!
107 | 72131601-001 | FOGON DE MATERIAL | unidad de medida: Unidad presentación: EVENTO | 2 | N/A | N/A | 649770 | 1299540 |  |  | 1312666 | #REF!
108 | 72131601-004 | BANCOS DE HORMIGON ARMADO. | unidad de medida: Unidad presentación: EVENTO | 12 | N/A | N/A | 2339175 | 28070100 |  |  | 28353600 | #REF!
109 | 72131601-004 | BANCOS DE HORMIGON ARMADO, DISEÑO CURVO. | unidad de medida: Metro lineal presentación: EVENTO | 12 | N/A | N/A | 2088715 | 25064580 |  |  | 25317756 | #REF!
110 | 72131601-004 | MESA Y BANCO DE HORMIGON ARMADO | unidad de medida: Unidad presentación: EVENTO | 3 | N/A | N/A | 8506080 | 25518240 |  |  | 25776000 | #REF!
111 | 72131601-004 | MESA Y BANCOS DE HORMIGON ARMADO EN QUINCHO | unidad de medida: Unidad presentación: EVENTO | 1 | N/A | N/A | 38395500 | 38395500 |  |  | 38783333 | #REF!
112 | 72131601-004 | REPOSERA LEVITA EN HORMIGON ARMADO | unidad de medida: Unidad presentación: EVENTO | 6 | N/A | N/A | 5611650 | 33669900 |  |  | 34009998 | #REF!
113 | 70111713-9997 | BASUREROS | unidad de medida: Unidad presentación: EVENTO | 10 | N/A | N/A | 2126520 | 21265200 |  |  | 21480000 | #REF!
114 | 72131601-013 | LIMPIEZA FINAL DE OBRA Y RETIRO DE ESCOMBROS. | unidad de medida: Unidad Medida Global presentación: EVENTO | 1 | N/A | N/A | 2267100 | 2267100 |  |  | 2290000 | #REF!
[7 empty] | Total por Grupo: | 1060345674 |  |  | 1071053580 | #REF!
[7 empty] | Total por lote: | 2141463560 |  |  | 2163089093 | #REF!
OFERENTE SOCIEDAD TECNICA DE CONSTRUCCIONES S.A.(SOTEC S.A.)
Lote 6 - LOTE N° 6
Grupo 1 - MEJORAMIENTO VIAL DE LA CIUDAD DE SAN JUAN BAUTISTA Contrato Abierto: No, Abastecimiento Simultaneo: No
Ítem | Código Catálogo | Descripción | Atributos | Cantidad | Marca | Procedencia | Precio Unitario (IVA Incluido) | Precio Total
1 | 72131701-004 | DESBROCE, DESPEJE Y LIMPIEZA. COLECTORA | unidad de medida: Hectáreas presentación: EVENTO | 0.19 | N/A | N/A | 10368289 | 1969975 |  |  | 1623668
2 | 72103004-003 | EXCAVACIÓN NO CLASIFICADA. COLECTORA | unidad de medida: Metros cúbicos presentación: EVENTO | 202.5 | N/A | N/A | 41043 | 8311208 |  |  | 7136910
3 | 72131701-016 | TERRAPLÉN. COLECTORA | unidad de medida: Metros cúbicos presentación: EVENTO | 749.56 | N/A | N/A | 60984 | 45711167 |  |  | 45769633
4 | 72131701-004 | SUBBASE GRANULAR ESTABILIZADA CBR=80%. COLECTORA | unidad de medida: Metros cúbicos presentación: EVENTO | 202.5 | N/A | N/A | 452161 | 91562603 |  |  | 77244840
5 | 72131701-004 | BASE GRANULAR ESTABILIZADA CBR=100%. COLECTORA | unidad de medida: Metros cúbicos presentación: EVENTO | 840 | N/A | N/A | 590785 | 496259400 |  |  | 364807800
6 | 72131701-004 | RIEGO DE IMPRIMACIÓN. COLECTORA | unidad de medida: Litros presentación: EVENTO | 6720 | N/A | N/A | 10619 | 71359680 |  |  | 78019200
7 | 72131701-004 | RIEGO DE LIGA. COLECTORA | unidad de medida: Litros presentación: EVENTO | 2800 | N/A | N/A | 13167 | 36867600 |  |  | 35870800
8 | 72131701-004 | CARPETA DE CºAº. COLECTORA | unidad de medida: Metros cúbicos presentación: EVENTO | 280 | N/A | N/A | 2769258 | 775392240 |  |  | 585455080
9 | 72131701-001 | SEÑALIZACIÓN HORIZONTAL. COLECTORA | unidad de medida: Metros cuadrados presentación: EVENTO | 2240 | N/A | N/A | 109833 | 246025920 |  |  | 228177600
10 | 72131701-001 | SEÑALIZACIÓN VERTICAL. COLECTORA | unidad de medida: Metros cuadrados presentación: EVENTO | 20 | N/A | N/A | 1650779 | 33015580 |  |  | 34780760
11 | 72131701-004 | CORDÓN DE Hº. COLECTORA | unidad de medida: Metros presentación: EVENTO | 450 | N/A | N/A | 105175 | 47328750 |  |  | 59027850
12 | 55121703-003 | TACHAS. COLECTORA | unidad de medida: Unidad presentación: EVENTO | 120 | N/A | N/A | 33491 | 4018920 |  |  | 3669240
13 | 55121703-003 | TACHONES. COLECTORA | unidad de medida: Unidad presentación: EVENTO | 50 | N/A | N/A | 81330 | 4066500 |  |  | 4347250
14 | 72131701-004 | PORTICOS DE SEÑALIZACIÓN. COLECTORA | unidad de medida: Unidad presentación: EVENTO | 1 | N/A | N/A | 64836800 | 64836800 |  |  | 73112908
15 | 72131701-004 | CANALETAS DE BAJADA. COLECTORA | unidad de medida: Metro lineal presentación: EVENTO | 30 | N/A | N/A | 253488 | 7604640 |  |  | 8107500
16 | 72131701-004 | CORDÓN CUNETA. COLECTORA | unidad de medida: Metro lineal presentación: EVENTO | 900 | N/A | N/A | 336709 | 303038100 |  |  | 494593200
17 | 72131601-004 | VEREDAS DE HORMIGON E=10CM. COLECTORA | unidad de medida: Metros cuadrados presentación: EVENTO | 100 | N/A | N/A | 210922 | 21092200 |  |  | 26795800
18 | 72131701-024 | BADEN DE HORMIGÓN ARMADO FCK=18MPA. COLECTORA | unidad de medida: Metros cúbicos presentación: EVENTO | 18 | N/A | N/A | 1500633 | 27011394 |  |  | 22984200
19 | 72131701-004 | REPOSICIÓN DE CAÑERÍAS DE RED DE AGUA. COLECTORA | unidad de medida: Metro lineal presentación: EVENTO | 200 | N/A | N/A | 46312 | 9262400 |  |  | 7530000
20 | 72102201-011 | TRASLADO DE LÍNEA ELÉCTRICA. COLECTORA | unidad de medida: Metro lineal presentación: EVENTO | 250 | N/A | N/A | 107791 | 26947750 |  |  | 207158000
21 | 72102201-011 | TRASLADO DE COLUMNA DE ENERGIA ELECTRICA MT. COLECTORA | unidad de medida: Unidad presentación: EVENTO | 5 | N/A | N/A | 6355542 | 31777710 |  |  | 37463190
22 | 72131701-004 | REMOCIÓN DE ESTRUCTURAS EXISTENTES. COLECTORA | unidad de medida: Metros cúbicos presentación: EVENTO | 70 | N/A | N/A | 642579 | 44980530 |  |  | 43900500
23 | 72131701-004 | DREN PROFUNDO. COLECTORA | unidad de medida: Metro lineal presentación: EVENTO | 50 | N/A | N/A | 357676 | 17883800 |  |  | 15071250
24 | 72131701-005 | TOCONES DE ÁRBOLES A RETIRAR. COLECTORA | unidad de medida: Unidad presentación: EVENTO | 10 | N/A | N/A | 3120696 | 31206960 |  |  | 33900000
25 | 72131701-024 | LOMADA. COLECTORA | unidad de medida: Metro lineal presentación: EVENTO | 45 | N/A | N/A | 104661 | 4709745 |  |  | 4596615
26 | 72131701-010 | BACHEO DE EMPEDRADO EXISTENTE (5%). COLECTORA | unidad de medida: Metros cuadrados presentación: EVENTO | 99 | N/A | N/A | 34734 | 3438666 |  |  | 11587950
27 | 72131701-004 | REGULARIZACIÓN DE CONCRETO ASFÁLTICO (70 KG/M2). COLECTORA | unidad de medida: Tonelada presentación: EVENTO | 119 | N/A | N/A | 1052440 | 125240360 |  |  | 88300975
28 | 72131701-004 | DESBROCE, DESPEJE Y LIMPIEZA. ROTONDA ACCESO SURESTE | unidad de medida: Hectáreas presentación: EVENTO | 0.11 | N/A | N/A | 10368289 | 1140512 |  |  | 940018
29 | 72103004-003 | EXCAVACIÓN NO CLASIFICADA. ROTONDA ACCESO SURESTE | unidad de medida: Metros cúbicos presentación: EVENTO | 525.34 | N/A | N/A | 41043 | 21561530 |  |  | 15748643
30 | 72131701-016 | TERRAPLÉN. ROTONDA ACCESO SURESTE | unidad de medida: Metros cúbicos presentación: EVENTO | 525.34 | N/A | N/A | 60984 | 32037335 |  |  | 32078311
31 | 72131701-004 | FRESADO. ROTONDA ACCESO SURESTE | unidad de medida: Metros cúbicos presentación: EVENTO | 69.18 | N/A | N/A | 185105 | 12805564 |  |  | 18769087
32 | 72131701-004 | SUBRASANTE DE SUELO SELECCIONADO. ROTONDA ACCESO SURESTE | unidad de medida: Metros cúbicos presentación: EVENTO | 315.2 | N/A | N/A | 87736 | 27654387 |  |  | 45165954
33 | 72131701-004 | SUBBASE GRANULAR ESTABILIZADA CBR=80%. ROTONDA ACCESO SURESTE | unidad de medida: Metros cúbicos presentación: EVENTO | 199.63 | N/A | N/A | 452161 | 90264900 |  |  | 76150061
34 | 72131701-004 | BASE GRANULAR ESTABILIZADA CBR=100%. ROTONDA ACCESO SURESTE | unidad de medida: Metros cúbicos presentación: EVENTO | 178.61 | N/A | N/A | 590785 | 105520109 |  |  | 71920531
35 | 72131701-004 | RIEGO DE IMPRIMACIÓN. ROTONDA ACCESO SURESTE | unidad de medida: Litros presentación: EVENTO | 1260.8 | N/A | N/A | 10619 | 13388435 |  |  | 14637888
36 | 72131701-004 | RIEGO DE LIGA. ROTONDA ACCESO SURESTE | unidad de medida: Litros presentación: EVENTO | 2434.33 | N/A | N/A | 13167 | 32052823 |  |  | 31186202
37 | 72131701-004 | CARPETA DE CºAº. ROTONDA ACCESO SURESTE | unidad de medida: Metros cúbicos presentación: EVENTO | 121.72 | N/A | N/A | 2769258 | 337074084 |  |  | 254505687
38 | 72131701-001 | SEÑALIZACIÓN HORIZONTAL. ROTONDA ACCESO SURESTE | unidad de medida: Metros cuadrados presentación: EVENTO | 61.7 | N/A | N/A | 109833 | 6776696 |  |  | 6285071
39 | 72131701-001 | SEÑALIZACIÓN VERTICAL. ROTONDA ACCESO SURESTE | unidad de medida: Metros cuadrados presentación: EVENTO | 20 | N/A | N/A | 1650779 | 33015580 |  |  | 34780760
40 | 72131701-004 | CORDÓN DE Hº. ROTONDA ACCESO SURESTE | unidad de medida: Metros cúbicos presentación: EVENTO | 240 | N/A | N/A | 105175 | 25242000 |  |  | 31481520
41 | 55121703-003 | TACHAS. ROTONDA ACCESO SURESTE | unidad de medida: Unidad presentación: EVENTO | 160 | N/A | N/A | 33491 | 5358560 |  |  | 4892320
42 | 55121703-003 | TACHONES. ROTONDA ACCESO SURESTE | unidad de medida: Unidad presentación: EVENTO | 50 | N/A | N/A | 81330 | 4066500 |  |  | 4347250
43 | 72141002-001 | BARANDAS DE CONTENCIÓN VEHICULAR. ROTONDA ACCESO SURESTE | unidad de medida: Metros presentación: EVENTO | 580 | N/A | N/A | 608882 | 353151560 |  |  | 332617240
44 | 72131701-004 | PORTICOS DE SEÑALIZACIÓN. ROTONDA ACCESO SURESTE | unidad de medida: Unidad presentación: EVENTO | 1 | N/A | N/A | 64836800 | 64836800 |  |  | 73112908
45 | 72103003-001 | REMOCIÓN DE ESTRUCTURAS EXISTENTES. ROTONDA ACCESO SURESTE | unidad de medida: Metros cúbicos presentación: EVENTO | 36 | N/A | N/A | 642579 | 23132844 |  |  | 22108068
46 | 72131701-004 | SUBRASANTE DE SUELO SELECCIONADO | unidad de medida: Metros cúbicos presentación: EVENTO | 150 | N/A | N/A | 87736 | 13160400 |  |  | 21493950
47 | 72131701-005 | PROVISIÓN Y COLOCACIÓN DE PISO PAVER TIPO RECTANGULAR DE 0,20 M X 0,10 M X 0,06 M COLORES COMBINADOS, NO INCLUYE REFUERZO DE BASE | unidad de medida: Metros cuadrados presentación: EVENTO | 955.35 | N/A | N/A | 239091 | 228415587 |  |  | 199715918
48 | 72131701-005 | PROVISIÓN Y COLOCACIÓN DE PAVER TÁCTIL DE ALERTA Y AVANCE PIGMENTADO, NO INCLUYE REFUERZO DE BASE | unidad de medida: Metro lineal presentación: EVENTO | 354.69 | N/A | N/A | 68080 | 24147295 |  |  | 23567022
49 | 72131701-004 | CORDÓN DE HORMIGÓN SIMPLE PARA ADOQUINADOS | unidad de medida: Metro lineal presentación: EVENTO | 288.3 | N/A | N/A | 97914 | 28228606 |  |  | 108238487
50 | 72131701-005 | RAMPA PEATONAL DE HORMIGÓN DE 3,00 X 1,20 M EN CRUCE EN ESQUINAS, INCLUYE TERMINACIÓN CON ALISADA CEMENTICIA | unidad de medida: Unidad presentación: EVENTO | 10 | N/A | N/A | 1191445 | 11914450 |  |  | 8498080
51 | 72131701-004 | CANALETAS EN VEREDAS | unidad de medida: Metros presentación: EVENTO | 30 | N/A | N/A | 470007 | 14100210 |  |  | 14013630
52 | 72131701-004 | REJA REBATIBLE GALVANIZADA DE 30 CM DE ANCHO EN VEREDAS | unidad de medida: Metro lineal presentación: EVENTO | 30 | N/A | N/A | 787597 | 23627910 |  |  | 25086000
53 | 72131701-004 | PROVISIÓN Y COLOCACIÓN DE BOLARDO DE HORMIGÓN PREFABRICADO H: 0,95 M DE COLOR ROJO, INCLUYE ANCLAJE | unidad de medida: Unidad presentación: EVENTO | 30 | N/A | N/A | 462191 | 13865730 |  |  | 14712600
54 | 72131701-004 | PROVISIÓN Y COLOCACIÓN DE BANCO DE HORMIGÓN PREFABRICADO SIN RESPALDO DE 1,20 M, INCLUYE ANCLAJE | unidad de medida: Unidad presentación: EVENTO | 6 | N/A | N/A | 1913108 | 11478648 |  |  | 13560000
55 | 70111713-9997 | BASUREROS | unidad de medida: Unidad presentación: EVENTO | 10 | N/A | N/A | 1456389 | 14563890 |  |  | 20340000
56 | 72131701-004 | MURO DE CONTENCIÓN DE HºAº C25 | unidad de medida: Metros cúbicos presentación: EVENTO | 10 | N/A | N/A | 3476405 | 34764050 |  |  | 36160000
57 | 72131701-001 | LUMINARIA | unidad de medida: Unidad presentación: EVENTO | 10 | N/A | N/A | 5789001 | 57890010 |  |  | 89726730
58 | 72131701-001 | ALIMENTACIÓN ELÉCTRICA | unidad de medida: Unidad presentación: EVENTO | 10 | N/A | N/A | 2894500 | 28945000 |  |  | 24937500
59 | 72131701-001 | PUESTA A TIERRA | unidad de medida: Unidad presentación: EVENTO | 10 | N/A | N/A | 810460 | 8104600 |  |  | 9040000
60 | 72131701-005 | PROVISIÓN Y COLOCACIÓN DE ÁRBOLES | unidad de medida: Unidad presentación: EVENTO | 15 | N/A | N/A | 115781 | 1736715 |  |  | 1695000
61 | 72131701-005 | PROVISIÓN Y COLOCACIÓN DE CESPED | unidad de medida: Metros cuadrados presentación: EVENTO | 2450 | N/A | N/A | 16862 | 41311900 |  |  | 89976250
62 | 72131701-005 | CANTEROS | unidad de medida: Unidad presentación: EVENTO | 12 | N/A | N/A | 1221141 | 14653692 |  |  | 21696000
63 | 72131701-004 | INSTALACIONES Y SERVICIOS ESPECIALIZADOS | unidad de medida: Mes presentación: EVENTO | 6 | N/A | N/A | 12634493 | 75806958 |  |  | 73986750
64 | 72131701-004 | MOVILIZACIÓN | unidad de medida: Unidad Medida Global presentación: EVENTO | 1 | N/A | N/A | 138714377 | 138714377 |  |  | 131635780
65 | 72131701-004 | SEGURIDAD DE OBRA | unidad de medida: Unidad Medida Global presentación: EVENTO | 1 | N/A | N/A | 134569633 | 134569633 |  |  | 127801729
[7 empty] | Total por Grupo: | 4690000478 |  |  | 4727641663
[7 empty] | Total por lote: | 4690000478 |  |  | 4727641663