## items
Ítems del llamado CONSTRUCCION DEL EDIFICIO SEDE TESTANOVA - PLURIANUAL con ID: 407720
LoteTotal, Contrato Abierto: No , Abastecimiento simultáneo: No
Ítem | Código Catálogo | Descripción del Bien | Unidad de Medida | Cantidad | Precio unitario (IVA incluído) | Precio total
1 | 72131601-002 | TRABAJOS PRELIMINARES | Unidad Medida Global | 1 |  | #VALUE!
1.1 |  | Limpieza de terreno | Metros cuadrados | 408 |  | #VALUE!
1.2 |  | Vallado frontal h=2,00m, estructura metálica (pilar caño 50mmx50mmx2mm, bastidor caño 50mmx50mmx2mm), cerramiento chapa doblada de zinc Nº 24. Terminación pintura esmalte sintético color a definir en obra. | Metro lineal | 18,5 |  | #VALUE!
1.3 |  | Obras provisionales | Unidad Medida Global | 1 |  | #VALUE!
1.4 |  | Instalación eléctrica e hidrosanitaria de la obra | Unidad Medida Global | 1 |  | #VALUE!
1.5 |  | Letrero de obra | Metros cuadrados | 8 |  | #VALUE!
1.6 |  | Replanteo y marcación de obra | Metros cuadrados | 408 |  | #VALUE!
1.7 |  | Demolición de estructura de hormigón armado existente con elementos manuales, equipamientos y maquinarias de demolición. (No se permite el uso de material explosivo para los trabajos de la demolición) | Unidad Medida Global | 1 |  | #VALUE!
1.8 |  | Bandeja de protección - ancho mínimo 1,20m y ancho máximo de 2,00m - de madera (tirantes 2"x4", tablas 1"), limites exteriores de la edificación - a nivel de pisos 2do, 4to, 6to, 8vo, 10mo. | Metro lineal | 375 |  | #VALUE!
1.9 |  | Malla vertical de protección tipo rejilla de material PVC -, limites exteriores de la edificación. | Metros cuadrados | 3.375 |  | #VALUE!
1.10 |  | Barandas metálicas de protección provisorias en sectores de escaleras - altura 1,00m, de caños metálicos, terminación pintura sintética color a definir en obra | Unidad Medida Global | 1 |  | #VALUE!
2 | 72131601-002 | MOVIMIENTO DE SUELO | Unidad Medida Global | 1 |  | #VALUE!
2.1 |  | Desbroce de terreno en área afectada por la construcción. Extracción de una capa de 20 cm de espesor y retiro de material sobrante. | Metros cuadrados | 408 |  | #VALUE!
2.2 |  | EXCAVACION
2.2.1 |  | Apuntalamiento de Construcciones Vecinas | Unidad Medida Global | 1 |  | #VALUE!
2.2.2 |  | De tierra suelta | Metros cúbicos | 320 |  | #VALUE!
2.2.3 |  | De tierra compacta dura - tipo arenisca -. | Metros cúbicos | 1.900 |  | #VALUE!
2.2.4 |  | En roca para zapatas de fundación del edificio. | Metros cúbicos | 580 |  | #VALUE!
2.2.5 |  | En tierra compacta dura -tipo arenisca- caja de ascensor, sumidero pluvial y acceso PD. | Unidad Medida Global | 1 |  | #VALUE!
2.3 |  | RELLENO Y COMPACTACION
2.3.1 |  | En fundaciones del edificio. | Metros cúbicos | 400 |  | #VALUE!
2.3.2 |  | Adyacente a la caja de ascensor y acceso PD. | Unidad Medida Global | 1 |  | #VALUE!
2.3.3 |  | En nivelación para base de pisos en Subsuelo 2. | Metros cúbicos | 90 |  | #VALUE!
2.3.4 |  | En base para contrapisos de veredas. | Unidad Medida Global | 1 |  | #VALUE!
3 | 72131601-003 | CIMENTACIONES | Unidad Medida Global | 1 |  | #VALUE!
3.1 |  | EDIFICIO
3.1.1 |  | Cimentación de HºAº | Metros cúbicos | 204 |  | #VALUE!
3.1.2 |  | Vigas de fundación cadena | Metros cúbicos | 32 |  | #VALUE!
3.1.3 |  | Pantallas de HºAº en fosa de ascensores | Metros cúbicos | 7 |  | #VALUE!
3.1.4 |  | Plateas de fundación para cajas de ascensores | Metros cúbicos | 20 |  | #VALUE!
4 | 72131601-004 | ESTRUCTURA DE HORMIGÓN ARMADO | Unidad Medida Global | 1 |  | #VALUE!
4.1 |  | SUBSUELO 2
4.1.1 |  | Pilares | Metros cúbicos | 21,5 |  | #VALUE!
4.1.2 |  | Pantalla perimetral de 20 cm. de espesor | Metros cúbicos | 70,8 |  | #VALUE!
4.1.3 |  | Pantallas para cajas de ascensor | Metros cúbicos | 15,3 |  | #VALUE!
4.1.4 |  | Losas de techo | Metros cúbicos | 37,5 |  | #VALUE!
4.1.5 |  | Vigas de techo | Metros cúbicos | 30,5 |  | #VALUE!
4.1.6 |  | Escaleras | Metros cúbicos | 3 |  | #VALUE!
4.1.7 |  | Tanque de HºAº enterrado - reservorio agua potable - | Metros cúbicos | 16 |  | #VALUE!
4.1.8 |  | Aberturas en vigas con cajas metálicas de 78cmx33cm para paso de ductos. Ver detalle de planos | Unidad Medida Global | 1 |  | #VALUE!
4.1.9 |  | Aberturas en vigas con cajas metálicas de 43cmx33cm para paso de ductos. Ver detalle de planos | Unidad Medida Global | 1 |  | #VALUE!
4.2 |  | SUBSUELO 1
4.2.1 |  | Pilares | Metros cúbicos | 21,5 |  | #VALUE!
4.2.2 |  | Pantalla perimetral de 20 cm. de espesor | Metros cúbicos | 70,8 |  | #VALUE!
4.2.3 |  | Pantallas para cajas de ascensor | Metros cúbicos | 15,3 |  | #VALUE!
4.2.4 |  | Losas de techo | Metros cúbicos | 38,5 |  | #VALUE!
4.2.5 |  | Vigas de techo | Metros cúbicos | 27,5 |  | #VALUE!
4.2.6 |  | Escaleras | Metros cúbicos | 3 |  | #VALUE!
4.2.7 |  | Aberturas en vigas con cajas metálicas de 78cmx33cm para paso de ductos. Ver detalle de planos | Unidad Medida Global | 1 |  | #VALUE!
4.2.8 |  | Aberturas en vigas con cajas metálicas de 43cmx33cm para paso de ductos. Ver detalle de planos | Unidad Medida Global | 1 |  | #VALUE!
4.3 |  | PLANTA BAJA
4.3.1 |  | Pilares | Metros cúbicos | 19 |  | #VALUE!
4.3.2 |  | Pantallas para cajas de ascensor | Metros cúbicos | 15,3 |  | #VALUE!
4.3.3 |  | Losas de techo | Metros cúbicos | 28 |  | #VALUE!
4.3.4 |  | Vigas de techo | Metros cúbicos | 28,5 |  | #VALUE!
4.3.5 |  | Escaleras | Metros cúbicos | 3,5 |  | #VALUE!
4.3.6 |  | Aberturas en vigas con cajas metálicas de 78cmx33cm para paso de ductos. Ver detalle de planos | Unidad Medida Global | 1 |  | #VALUE!
4.3.7 |  | Aberturas en vigas con cajas metálicas de 43cmx33cm para paso de ductos. Ver detalle de planos | Unidad Medida Global | 1 |  | #VALUE!
4.4 |  | PRIMER NIVEL
4.4.1 |  | Pilares | Metros cúbicos | 19 |  | #VALUE!
4.4.2 |  | Pantallas para cajas de ascensor | Metros cúbicos | 15,3 |  | #VALUE!
4.4.3 |  | Losas de techo | Metros cúbicos | 27,5 |  | #VALUE!
4.4.4 |  | Vigas de techo | Metros cúbicos | 28,5 |  | #VALUE!
4.4.5 |  | Escaleras | Metros cúbicos | 3,5 |  | #VALUE!
4.4.6 |  | Aberturas en vigas con cajas metálicas de 78cmx33cm para paso de ductos. Ver detalle de planos | Unidad Medida Global | 1 |  | #VALUE!
4.4.7 |  | Aberturas en vigas con cajas metálicas de 43cmx33cm para paso de ductos. Ver detalle de planos | Unidad Medida Global | 1 |  | #VALUE!
4.5 |  | SEGUNDO NIVEL
4.5.1 |  | Pilares | Metros cúbicos | 19 |  | #VALUE!
4.5.2 |  | Pantallas para cajas de ascensor | Metros cúbicos | 15,3 |  | #VALUE!
4.5.3 |  | Losas de techo | Metros cúbicos | 27,5 |  | #VALUE!
4.5.4 |  | Vigas de techo | Metros cúbicos | 28,5 |  | #VALUE!
4.5.5 |  | Escaleras | Metros cúbicos | 3,5 |  | #VALUE!
4.5.6 |  | Aberturas en vigas con cajas metálicas de 78cmx33cm para paso de ductos. Ver detalle de planos | Unidad Medida Global | 1 |  | #VALUE!
4.5.7 |  | Aberturas en vigas con cajas metálicas de 43cmx33cm para paso de ductos. Ver detalle de planos | Unidad Medida Global | 1 |  | #VALUE!
4.6 |  | TERCER NIVEL
4.6.1 |  | Pilares | Metros cúbicos | 17,5 |  | #VALUE!
4.6.2 |  | Pantallas para cajas de ascensor | Metros cúbicos | 15,3 |  | #VALUE!
4.6.3 |  | Losas de techo | Metros cúbicos | 27,5 |  | #VALUE!
4.6.4 |  | Vigas de techo | Metros cúbicos | 28,5 |  | #VALUE!
4.6.5 |  | Escaleras | Metros cúbicos | 3,5 |  | #VALUE!
4.6.6 |  | Aberturas en vigas con cajas metálicas de 78cmx33cm para paso de ductos. Ver detalle de planos | Unidad Medida Global | 1 |  | #VALUE!
4.6.7 |  | Aberturas en vigas con cajas metálicas de 43cmx33cm para paso de ductos. Ver detalle de planos | Unidad Medida Global | 1 |  | #VALUE!
4.7 |  | CUARTO NIVEL
4.7.1 |  | Pilares | Metros cúbicos | 17,5 |  | #VALUE!
4.7.2 |  | Pantallas para cajas de ascensor | Metros cúbicos | 15,3 |  | #VALUE!
4.7.3 |  | Losas de techo | Metros cúbicos | 27,5 |  | #VALUE!
4.7.4 |  | Vigas de techo | Metros cúbicos | 28,5 |  | #VALUE!
4.7.5 |  | Escaleras | Metros cúbicos | 3,5 |  | #VALUE!
4.7.6 |  | Aberturas en vigas con cajas metálicas de 78cmx33cm para paso de ductos. Ver detalle de planos | Unidad Medida Global | 1 |  | #VALUE!
4.7.7 |  | Aberturas en vigas con cajas metálicas de 43cmx33cm para paso de ductos. Ver detalle de planos | Unidad Medida Global | 1 |  | #VALUE!
4.8 |  | QUINTO NIVEL
4.8.1 |  | Pilares | Metros cúbicos | 17,5 |  | #VALUE!
4.8.2 |  | Pantallas para cajas de ascensor | Metros cúbicos | 15,3 |  | #VALUE!
4.8.3 |  | Losas de techo | Metros cúbicos | 27,5 |  | #VALUE!
4.8.4 |  | Vigas de techo | Metros cúbicos | 28,5 |  | #VALUE!
4.8.5 |  | Escaleras | Metros cúbicos | 3,5 |  | #VALUE!
4.8.6 |  | Aberturas en vigas con cajas metálicas de 78cmx33cm para paso de ductos. Ver detalle de planos | Unidad Medida Global | 1 |  | #VALUE!
4.8.7 |  | Aberturas en vigas con cajas metálicas de 43cmx33cm para paso de ductos. Ver detalle de planos | Unidad Medida Global | 1 |  | #VALUE!
4.9 |  | SEXTO NIVEL
4.9.1 |  | Pilares | Metros cúbicos | 17,5 |  | #VALUE!
4.9.2 |  | Pantallas para cajas de ascensor | Metros cúbicos | 15,3 |  | #VALUE!
4.9.3 |  | Losas de techo | Metros cúbicos | 27,5 |  | #VALUE!
4.9.4 |  | Vigas de techo | Metros cúbicos | 28,5 |  | #VALUE!
4.9.5 |  | Escaleras | Metros cúbicos | 3,5 |  | #VALUE!
4.9.6 |  | Aberturas en vigas con cajas metálicas de 78cmx33cm para paso de ductos. Ver detalle de planos | Unidad Medida Global | 1 |  | #VALUE!
4.9.7 |  | Aberturas en vigas con cajas metálicas de 43cmx33cm para paso de ductos. Ver detalle de planos | Unidad Medida Global | 1 |  | #VALUE!
4.10 |  | SEPTIMO NIVEL
4.10.1 |  | Pilares | Metros cúbicos | 17,5 |  | #VALUE!
4.10.2 |  | Pantallas para cajas de ascensor | Metros cúbicos | 15,3 |  | #VALUE!
4.10.3 |  | Losas de techo | Metros cúbicos | 27,5 |  | #VALUE!
4.10.4 |  | Vigas de techo | Metros cúbicos | 28,5 |  | #VALUE!
4.10.5 |  | Escaleras | Metros cúbicos | 3,5 |  | #VALUE!
4.10.6 |  | Aberturas en vigas con cajas metálicas de 78cmx33cm para paso de ductos. Ver detalle de planos | Unidad Medida Global | 1 |  | #VALUE!
4.10.7 |  | Aberturas en vigas con cajas metálicas de 43cmx33cm para paso de ductos. Ver detalle de planos | Unidad Medida Global | 1 |  | #VALUE!
4.11 |  | OCTAVO NIVEL
4.11.1 |  | Pilares | Metros cúbicos | 17,5 |  | #VALUE!
4.11.2 |  | Pantallas para cajas de ascensor | Metros cúbicos | 15,3 |  | #VALUE!
4.11.3 |  | Losas de techo | Metros cúbicos | 27,5 |  | #VALUE!
4.11.4 |  | Vigas de techo | Metros cúbicos | 28,5 |  | #VALUE!
4.11.5 |  | Escaleras | Metros cúbicos | 3,5 |  | #VALUE!
4.11.6 |  | Aberturas en vigas con cajas metálicas de 78cmx33cm para paso de ductos. Ver detalle de planos | Unidad Medida Global | 1 |  | #VALUE!
4.11.7 |  | Aberturas en vigas con cajas metálicas de 43cmx33cm para paso de ductos. Ver detalle de planos | Unidad Medida Global | 1 |  | #VALUE!
4.12 |  | NOVENO NIVEL
4.12.1 |  | Pilares | Metros cúbicos | 17,5 |  | #VALUE!
4.12.2 |  | Pantallas para cajas de ascensor | Metros cúbicos | 15,3 |  | #VALUE!
4.12.3 |  | Losas de techo | Metros cúbicos | 27,5 |  | #VALUE!
4.12.4 |  | Vigas de techo | Metros cúbicos | 28,5 |  | #VALUE!
4.12.5 |  | Escaleras | Metros cúbicos | 3,5 |  | #VALUE!
4.12.6 |  | Aberturas en vigas con cajas metálicas de 78cmx33cm para paso de ductos. Ver detalle de planos | Unidad Medida Global | 1 |  | #VALUE!
4.12.7 |  | Aberturas en vigas con cajas metálicas de 43cmx33cm para paso de ductos. Ver detalle de planos | Unidad Medida Global | 1 |  | #VALUE!
4.13 |  | DECIMO NIVEL
4.13.1 |  | Pilares | Metros cúbicos | 17,5 |  | #VALUE!
4.13.2 |  | Pantallas para cajas de ascensor | Metros cúbicos | 15,3 |  | #VALUE!
4.13.3 |  | Losas de techo | Metros cúbicos | 27,5 |  | #VALUE!
4.13.4 |  | Vigas de techo | Metros cúbicos | 31 |  | #VALUE!
4.13.5 |  | Escaleras | Metros cúbicos | 3,5 |  | #VALUE!
4.13.6 |  | Aberturas en vigas con cajas metálicas de 78cmx33cm para paso de ductos. Ver detalle de planos | Unidad Medida Global | 1 |  | #VALUE!
4.13.7 |  | Aberturas en vigas con cajas metálicas de 43cmx33cm para paso de ductos. Ver detalle de planos | Unidad Medida Global | 1 |  | #VALUE!
4.14 |  | UNDECIMO NIVEL
4.14.1 |  | Pilares | Metros cúbicos | 17,5 |  | #VALUE!
4.14.2 |  | Pantallas para cajas de ascensor | Metros cúbicos | 15,3 |  | #VALUE!
4.14.3 |  | Losas de techo | Metros cúbicos | 23 |  | #VALUE!
4.14.4 |  | Vigas de techo | Metros cúbicos | 31 |  | #VALUE!
4.14.5 |  | Escaleras | Metros cúbicos | 3,5 |  | #VALUE!
4.14.6 |  | Aberturas en vigas con cajas metálicas de 78cmx33cm para paso de ductos. Ver detalle de planos | Unidad Medida Global | 1 |  | #VALUE!
4.14.7 |  | Aberturas en vigas con cajas metálicas de 43cmx33cm para paso de ductos. Ver detalle de planos | Unidad Medida Global | 1 |  | #VALUE!
4.15 |  | PISO SALA DE MAQUINAS
4.15.1 |  | Pilares | Metros cúbicos | 0,5 |  | #VALUE!
4.15.2 |  | Pantallas para cajas de ascensor | Metros cúbicos | 2 |  | #VALUE!
4.15.3 |  | Losas de piso | Metros cúbicos | 3 |  | #VALUE!
4.15.4 |  | Vigas de piso | Metros cúbicos | 2 |  | #VALUE!
4.15.5 |  | Escaleras sala de maquinas | Unidad Medida Global | 1 |  | #VALUE!
4.16 |  | FONDO TANQUE ELEVADO NIVEL AZOTEA
4.16.1 |  | Pilares | Metros cúbicos | 8,5 |  | #VALUE!
4.16.2 |  | Vigas cadena perimetral | Metros cúbicos | 6 |  | #VALUE!
4.16.3 |  | Tanque elevado para agua de consumo | Metros cúbicos | 23 |  | #VALUE!
4.17 |  | TECHO SALA MAQUINAS
4.17.1 |  | Pilares | Metros cúbicos | 3,6 |  | #VALUE!
4.17.2 |  | Losas de techo | Metros cúbicos | 7 |  | #VALUE!
4.17.3 |  | Vigas de techo | Metros cúbicos | 7 |  | #VALUE!
4.17.4 |  | Vigas de cornisa | Metros cúbicos | 3 |  | #VALUE!
5 | 72131601-005 | MAMPOSTERÍA | Unidad Medida Global | 1 |  | #VALUE!
5.1 |  | SUBSUELO 2
5.1.1 |  | Mampostería de nivelación con ladrillos comunes de 0,30m. en el interior del edificio. | Metros cuadrados | 16 |  | #VALUE!
5.1.2 |  | Mampostería de elevación con ladrillos comunes de 0,15m | Metros cuadrados | 256 |  | #VALUE!
5.1.3 |  | Dinteles de H°A° | Metro lineal | 74 |  | #VALUE!
5.2 |  | SUBSUELO 1
5.2.1 |  | Mampostería de elevación con ladrillos comunes de 0,15m | Metros cuadrados | 79 |  | #VALUE!
5.2.2 |  | Dinteles de H°A° | Metro lineal | 16 |  | #VALUE!
5.3 |  | PLANTA BAJA
5.3.1 |  | Mampostería de elevación con ladrillos comunes de 0,15m | Metros cuadrados | 326 |  | #VALUE!
5.3.2 |  | Mampostería de elevación con ladrillos comunes de 0,20m | Metros cuadrados | 204 |  | #VALUE!
5.3.3 |  | Dinteles de H°A° | Metro lineal | 150 |  | #VALUE!
5.3.4 |  | Dinteles-Vigas de H°A° de 0,13mx0,4m., empotrados en pilares estructurales, soporte de mampostería sobre aberturas vidriadas | Metro lineal | 11,8 |  | #VALUE!
5.4 |  | PRIMER NIVEL
5.4.1 |  | Mampostería de elevación con ladrillos comunes de 0,15m | Metros cuadrados | 160 |  | #VALUE!
5.4.2 |  | Mampostería de elevación con ladrillos comunes de 0,20m | Metros cuadrados | 204 |  | #VALUE!
5.4.3 |  | Dinteles de H°A° | Metro lineal | 102 |  | #VALUE!
5.4.4 |  | Dinteles-Vigas de H°A° de 0,13mx0,4m., empotrados en pilares estructurales, soporte de mampostería sobre aberturas vidriadas | Metro lineal | 14,6 |  | #VALUE!
5.5 |  | SEGUNDO NIVEL
5.5.1 |  | Mampostería de elevación con ladrillos comunes de 0,15m | Metros cuadrados | 160 |  | #VALUE!
5.5.2 |  | Mampostería de elevación con ladrillos comunes de 0,20m | Metros cuadrados | 204 |  | #VALUE!
5.5.3 |  | Dinteles de H°A° | Metro lineal | 102 |  | #VALUE!
5.5.4 |  | Dinteles-Vigas de H°A° de 0,13mx0,4m, empotrados en pilares estructurales, soporte de mampostería sobre aberturas vidriadas | Metro lineal | 14,6 |  | #VALUE!
5.6 |  | TERCER NIVEL
5.6.1 |  | Mampostería de elevación con ladrillos comunes de 0,15m | Metros cuadrados | 160 |  | #VALUE!
5.6.2 |  | Mampostería de elevación con ladrillos comunes de 0,20m | Metros cuadrados | 204 |  | #VALUE!
5.6.3 |  | Dinteles de H°A° | Metro lineal | 102 |  | #VALUE!
5.6.4 |  | Dinteles-Vigas de H°A° de 0,13mx0,4m., empotrados en pilares estructurales, soporte de mampostería sobre aberturas vidriadas | Metro lineal | 14,6 |  | #VALUE!
5.7 |  | CUARTO NIVEL
5.7.1 |  | Mampostería de elevación con ladrillos comunes de 0,15m | Metros cuadrados | 160 |  | #VALUE!
5.7.2 |  | Mampostería de elevación con ladrillos comunes de 0,20m | Metros cuadrados | 204 |  | #VALUE!
5.7.3 |  | Dinteles de H°A° | Metro lineal | 102 |  | #VALUE!
5.7.4 |  | Dinteles-Vigas de H°A° de 0,13mx0,4m., empotrados en pilares estructurales, soporte de mampostería sobre aberturas vidriadas | Metro lineal | 14,6 |  | #VALUE!
5.8 |  | QUINTO NIVEL
5.8.1 |  | Mampostería de elevación con ladrillos comunes de 0,15m | Metros cuadrados | 160 |  | #VALUE!
5.8.2 |  | Mampostería de elevación con ladrillos comunes de 0,20m | Metros cuadrados | 204 |  | #VALUE!
5.8.3 |  | Dinteles de H°A° | Metro lineal | 102 |  | #VALUE!
5.8.4 |  | Dinteles-Vigas de H°A° de 0,13mx0,4m., empotrados en pilares estructurales, soporte de mampostería sobre aberturas vidriadas | Metro lineal | 14,6 |  | #VALUE!
5.9 |  | SEXTO NIVEL
5.9.1 |  | Mampostería de elevación con ladrillos comunes de 0,15m | Metros cuadrados | 160 |  | #VALUE!
5.9.2 |  | Mampostería de elevación con ladrillos comunes de 0,20m | Metros cuadrados | 204 |  | #VALUE!
5.9.3 |  | Dinteles de H°A° | Metro lineal | 102 |  | #VALUE!
5.9.4 |  | Dinteles-Vigas de H°A° de 0,13mx0,4m., empotrados en pilares estructurales, soporte de mampostería sobre aberturas vidriadas | Metro lineal | 14,6 |  | #VALUE!
5.10 |  | SEPTIMO NIVEL
5.10.1 |  | Mampostería de elevación con ladrillos comunes de 0,15m | Metros cuadrados | 160 |  | #VALUE!
5.10.2 |  | Mampostería de elevación con ladrillos comunes de 0,20m | Metros cuadrados | 204 |  | #VALUE!
5.10.3 |  | Dinteles de H°A° | Metro lineal | 102 |  | #VALUE!
5.10.4 |  | Dinteles-Vigas de H°A° de 0,13mx0,4m., empotrados en pilares estructurales, soporte de mampostería sobre aberturas vidriadas | Metro lineal | 14,6 |  | #VALUE!
5.11 |  | OCTAVO NIVEL
5.11.1 |  | Mampostería de elevación con ladrillos comunes de 0,15m | Metros cuadrados | 171 |  | #VALUE!
5.11.2 |  | Mampostería de elevación con ladrillos comunes de 0,20m | Metros cuadrados | 204 |  | #VALUE!
5.11.3 |  | Dinteles de H°A° | Metro lineal | 102 |  | #VALUE!
5.11.4 |  | Dinteles-Vigas de H°A° de 0,13mx0,4m., empotrados en pilares estructurales, soporte de mampostería sobre aberturas vidriadas | Metro lineal | 14,6 |  | #VALUE!
5.12 |  | NOVENO NIVEL
5.12.1 |  | Mampostería de elevación con ladrillos comunes de 0,15m | Metros cuadrados | 176 |  | #VALUE!
5.12.2 |  | Mampostería de elevación con ladrillos comunes de 0,20m | Metros cuadrados | 204 |  | #VALUE!
5.12.3 |  | Dinteles de H°A° | Metro lineal | 102 |  | #VALUE!
5.12.4 |  | Dinteles-Vigas de H°A° de 0,13mx0,4m., empotrados en pilares estructurales, soporte de mampostería sobre aberturas vidriadas | Metro lineal | 14,6 |  | #VALUE!
5.13 |  | DECIMO NIVEL
5.13.1 |  | Mampostería de elevación con ladrillos comunes de 0,15m | Metros cuadrados | 167 |  | #VALUE!
5.13.2 |  | Mampostería de elevación con ladrillos comunes de 0,20m | Metros cuadrados | 204 |  | #VALUE!
5.13.3 |  | Dinteles de H°A° | Metro lineal | 102 |  | #VALUE!
5.13.4 |  | Dinteles-Vigas de H°A° de 0,13mx0,4m., empotrados en pilares estructurales, soporte de mampostería sobre aberturas vidriadas | Metro lineal | 14,6 |  | #VALUE!
5.14 |  | UNDECIMO NIVEL
5.14.1 |  | Mampostería de elevación con ladrillos comunes de 0,15m | Metros cuadrados | 146 |  | #VALUE!
5.14.2 |  | Mampostería de elevación con ladrillos comunes de 0,20m | Metros cuadrados | 204 |  | #VALUE!
5.14.3 |  | Dinteles de H°A° | Metro lineal | 102 |  | #VALUE!
5.14.4 |  | Dinteles-Vigas de H°A° de 0,13mx0,4m., empotrados en pilares estructurales, soporte de mampostería sobre aberturas vidriadas | Metro lineal | 14,6 |  | #VALUE!
5.15 |  | AZOTEA
5.15.1 |  | Mampostería de elevación con ladrillos comunes de 0,15m | Metros cuadrados | 165 |  | #VALUE!
5.15.2 |  | Mampostería de elevación con ladrillos comunes de 0,20m | Metros cuadrados | 143 |  | #VALUE!
5.15.3 |  | Dinteles-Vigas de H°A° de 0,13mx0,4m., empotrados en pilares estructurales, soporte y coronamiento de mampostería de fachadas | Metro lineal | 87 |  | #VALUE!
5.16 |  | FACHADAS
5.16.1 |  | Alféizar de HºVº y mochetas revocadas, en ventanas ubicadas en paredes revocadas y pintadas de fachada posterior. | Metro lineal | 74 |  | #VALUE!
6 | 72131601-010 | CUBIERTA | Unidad Medida Global | 1 |  | #VALUE!
6.1 |  | Cubierta Acceso Principal de estructura metálica en caños chapa doblada, protección 2 manos pintura anti óxido + terminación 2 manos pintura epóxica color a definir en obra | Metros cuadrados | 13,1 |  | #VALUE!
6.2 |  | Canaleta desagüe pluvial - de cobertura acceso principal -, en chapa zinc Nº 24 desarrollo d=60cm, protección 2 manos pintura anti óxido, terminación pintura epóxica color a definir en obra - incluye boqueta, bajada en PVC y conexión a la columna sistema de desagüe pluvial del edificio. | Metro lineal | 8,4 |  | #VALUE!
6.3 |  | Cubierta patio aire y luz, de estructura metálica en perfil UPN, caños chapa espesor 2,00mm, protección 2 manos pintura anti óxido + terminación 2 manos esmalte sintético color a definir en obra. | Metros cuadrados | 6,5 |  | #VALUE!
7 | 72131601-006 | AISLACIONES | Unidad Medida Global | 1 |  | #VALUE!
7.1 |  | SUBSUELO 2
7.1.1 |  | Hidrófuga vertical en pantalla de hormigón lindera - azotada de mortero 1:3 (cemento: arena) + hidrófugo, capa de pintura asfáltica, mampostería protección tipo panderete de 0,05m ladrillo común. | Metros cuadrados | 275 |  | #VALUE!
7.1.2 |  | Aislación hidrófuga de piso de HºAº | Metros cuadrados | 380 |  | #VALUE!
7.1.3 |  | Hidrófuga horizontal de mampostería - mortero 1:3 (cemento: arena) + hidrófugo, capa de pintura asfáltica. | Metro lineal | 151 |  | #VALUE!
7.1.4 |  | Hidrófuga tanque inferior agua potable - losa fondo y losa pared -. | Metros cuadrados | 50 |  | #VALUE!
7.1.5 |  | Hidrófuga tanque inferior agua pluvial - losa fondo y losa pared -. | Metros cuadrados | 20 |  | #VALUE!
7.1.6 |  | Aislación hidrófuga vertical de pozo de caja de ascensor | Metros cuadrados | 24 |  | #VALUE!
7.2 |  | SUBSUELO 1
7.2.1 |  | Hidrófuga vertical en pantalla de hormigón lindera - azotada de mortero 1:3 (cemento: arena) + hidrófugo, capa de pintura asfáltica, mampostería protección tipo panderete de 0,05m ladrillo común. | Metros cuadrados | 275 |  | #VALUE!
7.3 |  | PLANTA BAJA
7.3.1 |  | Horizontal en "U" (15cm+15cm+15cm) de mampostería de ladrillos comunes (interior) - alisado con mortero 1:3+hidrofugo, pintura a 6 manos de emulsión elastomérica de acrílico fibrado. | Metro lineal | 36,5 |  | #VALUE!
7.3.2 |  | Aislación hidrófuga de piso de baños | Metros cuadrados | 22 |  | #VALUE!
7.4 |  | PRIMER NIVEL
7.4.1 |  | Aislación hidrófuga de piso de baños | Metros cuadrados | 18 |  | #VALUE!
7.5 |  | SEGUNDO NIVEL
7.5.1 |  | Aislación hidrófuga de piso de baños | Metros cuadrados | 18 |  | #VALUE!
7.6 |  | TERCER NIVEL
7.6.1 |  | Aislación hidrófuga de piso de baños | Metros cuadrados | 18 |  | #VALUE!
7.7 |  | CUARTO NIVEL
7.7.1 |  | Aislación hidrófuga de piso de baños | Metros cuadrados | 18 |  | #VALUE!
7.8 |  | QUINTO NIVEL
7.8.1 |  | Aislación hidrófuga de piso de baños | Metros cuadrados | 18 |  | #VALUE!
7.9 |  | SEXTO NIVEL
7.9.1 |  | Aislación hidrófuga de piso de baños | Metros cuadrados | 18 |  | #VALUE!
7.10 |  | SEPTIMO NIVEL
7.10.1 |  | Aislación hidrófuga de piso de baños | Metros cuadrados | 18 |  | #VALUE!
7.11 |  | OCTAVO NIVEL
7.11.1 |  | Aislación hidrófuga de piso de baños | Metros cuadrados | 20 |  | #VALUE!
7.12 |  | NOVENO NIVEL
7.12.1 |  | Aislación hidrófuga de piso de baños | Metros cuadrados | 25 |  | #VALUE!
7.13 |  | DECIMO NIVEL
7.13.1 |  | Aislación hidrófuga de piso de baños | Metros cuadrados | 22 |  | #VALUE!
7.14 |  | UNDECIMO NIVEL
7.14.1 |  | Aislación hidrófuga de piso de baños | Metros cuadrados | 17 |  | #VALUE!
7.15 |  | AZOTEAS
7.15.1 |  | Aislación hidrófuga en azoteas de planta baja: alisado hidrófugo; 1ª capa de aislación con membrana; contrapiso con hidrófugo para nivelación; 2ª capa de aislación con membrana; fieltro asfáltico; protección mecánica con tejuelas prensadas | Metros cuadrados | 38,5 |  | #VALUE!
7.15.2 |  | Aislación hidrófuga en piso azotea superior: alisado hidrófugo; 1ª capa de aislación con membrana; contrapiso con hidrófugo para nivelación; 2ª capa de aislación con membrana; fieltro asfáltico; protección mecánica con tejuelas prensadas | Metros cuadrados | 234 |  | #VALUE!
7.15.3 |  | Aislación hidrófuga en piso techo de escalera, tanque de agua y casa de maquinas: alisado hidrófugo; 1ª capa de aislación con membrana; contrapiso con hidrófugo para nivelación; 2ª capa de aislación con membrana; fieltro asfáltico; protección mecánica con tejuelas prensadas | Metros cuadrados | 44 |  | #VALUE!
7.15.4 |  | Aislación hidrófuga interior y sanitación del reservorio de agua potable superior | Unidad Medida Global | 1 |  | #VALUE!
8 | 72131601-008 | REVOQUES | Unidad Medida Global | 1 |  | #VALUE!
8.1 |  | SUBSUELO 2
8.1.1 |  | Revoque a dos capas de pared interior, fieltrado | Metros cuadrados | 556 |  | #VALUE!
8.1.2 |  | Revoque interior de pantallas de Hº Aº | Metros cuadrados | 224 |  | #VALUE!
8.1.3 |  | Revoque hidrófugo exterior en pantallas de Hº Aº | Metros cuadrados | 41 |  | #VALUE!
8.1.4 |  | Revoque de losas, vigas y escalera de hormigón | Metros cuadrados | 365 |  | #VALUE!
8.1.5 |  | Revoque de pilares de hormigón | Metros cuadrados | 42 |  | #VALUE!
8.2 |  | SUBSUELO 1
8.2.1 |  | Revoque a dos capas de pared interior, fieltrado | Metros cuadrados | 81 |  | #VALUE!
8.2.2 |  | Revoque interior de pantallas de Hº Aº | Metros cuadrados | 224 |  | #VALUE!
8.2.3 |  | Revoque hidrófugo exterior en pantallas de Hº Aº | Metros cuadrados | 41 |  | #VALUE!
8.2.4 |  | Revoque de losas, vigas y escalera de hormigón | Metros cuadrados | 365 |  | #VALUE!
8.2.5 |  | Revoque de pilares de hormigón | Metros cuadrados | 42 |  | #VALUE!
8.3 |  | PLANTA BAJA
8.3.1 |  | Revoque a dos capas de pared interior, fieltrado | Metros cuadrados | 445 |  | #VALUE!
8.3.2 |  | Revoque peinado de pared interior | Metros cuadrados | 116 |  | #VALUE!
8.3.3 |  | Revoque hidrófugo de pared exterior | Metros cuadrados | 386 |  | #VALUE!
8.3.4 |  | Revoque de losas, vigas y escalera de hormigón | Metros cuadrados | 31 |  | #VALUE!
8.3.5 |  | Revoque de pilares de hormigón | Metros cuadrados | 42 |  | #VALUE!
8.4 |  | PRIMER NIVEL
8.4.1 |  | Revoque a dos capas de pared interior, fieltrado | Metros cuadrados | 355 |  | #VALUE!
8.4.2 |  | Revoque peinado de pared interior | Metros cuadrados | 115 |  | #VALUE!
8.4.3 |  | Revoque hidrófugo de pared exterior | Metros cuadrados | 252 |  | #VALUE!
8.4.4 |  | Revoque de losas, vigas y escalera de hormigón | Metros cuadrados | 20 |  | #VALUE!
8.4.5 |  | Revoque de pilares de hormigón | Metros cuadrados | 42 |  | #VALUE!
8.5 |  | SEGUNDO NIVEL
8.5.1 |  | Revoque a dos capas de pared interior, fieltrado | Metros cuadrados | 346 |  | #VALUE!
8.5.2 |  | Revoque peinado de pared interior | Metros cuadrados | 115 |  | #VALUE!
8.5.3 |  | Revoque hidrófugo de pared exterior | Metros cuadrados | 252 |  | #VALUE!
8.5.4 |  | Revoque de losas, vigas y escalera de hormigón | Metros cuadrados | 20 |  | #VALUE!
8.5.5 |  | Revoque de pilares de hormigón | Metros cuadrados | 42 |  | #VALUE!
8.6 |  | TERCER NIVEL
8.6.1 |  | Revoque a dos capas de pared interior, fieltrado | Metros cuadrados | 346 |  | #VALUE!
8.6.2 |  | Revoque peinado de pared interior | Metros cuadrados | 115 |  | #VALUE!
8.6.3 |  | Revoque hidrófugo de pared exterior | Metros cuadrados | 252 |  | #VALUE!
8.6.4 |  | Revoque de losas, vigas y escalera de hormigón | Metros cuadrados | 20 |  | #VALUE!
8.6.5 |  | Revoque de pilares de hormigón | Metros cuadrados | 42 |  | #VALUE!
8.7 |  | CUARTO NIVEL
8.7.1 |  | Revoque a dos capas de pared interior, fieltrado | Metros cuadrados | 346 |  | #VALUE!
8.7.2 |  | Revoque peinado de pared interior | Metros cuadrados | 115 |  | #VALUE!
8.7.3 |  | Revoque hidrófugo de pared exterior | Metros cuadrados | 252 |  | #VALUE!
8.7.4 |  | Revoque de losas, vigas y escalera de hormigón | Metros cuadrados | 20 |  | #VALUE!
8.7.5 |  | Revoque de pilares de hormigón | Metros cuadrados | 42 |  | #VALUE!
8.8 |  | QUINTO NIVEL
8.8.1 |  | Revoque a dos capas de pared interior, fieltrado | Metros cuadrados | 346 |  | #VALUE!
8.8.2 |  | Revoque peinado de pared interior | Metros cuadrados | 115 |  | #VALUE!
8.8.3 |  | Revoque hidrófugo de pared exterior | Metros cuadrados | 252 |  | #VALUE!
8.8.4 |  | Revoque de losas, vigas y escalera de hormigón | Metros cuadrados | 20 |  | #VALUE!
8.8.5 |  | Revoque de pilares de hormigón | Metros cuadrados | 42 |  | #VALUE!
8.9 |  | SEXTO NIVEL
8.9.1 |  | Revoque a dos capas de pared interior, fieltrado | Metros cuadrados | 346 |  | #VALUE!
8.9.2 |  | Revoque peinado de pared interior | Metros cuadrados | 115 |  | #VALUE!
8.9.3 |  | Revoque hidrófugo de pared exterior | Metros cuadrados | 252 |  | #VALUE!
8.9.4 |  | Revoque de losas, vigas y escalera de hormigón | Metros cuadrados | 20 |  | #VALUE!
8.9.5 |  | Revoque de pilares de hormigón | Metros cuadrados | 42 |  | #VALUE!
8.10 |  | SEPTIMO NIVEL
8.10.1 |  | Revoque a dos capas de pared interior, fieltrado | Metros cuadrados | 346 |  | #VALUE!
8.10.2 |  | Revoque peinado de pared interior | Metros cuadrados | 115 |  | #VALUE!
8.10.3 |  | Revoque hidrófugo de pared exterior | Metros cuadrados | 252 |  | #VALUE!
8.10.4 |  | Revoque de losas, vigas y escalera de hormigón | Metros cuadrados | 20 |  | #VALUE!
8.10.5 |  | Revoque de pilares de hormigón | Metros cuadrados | 42 |  | #VALUE!
8.11 |  | OCTAVO NIVEL
8.11.1 |  | Revoque a dos capas de pared interior, fieltrado | Metros cuadrados | 346 |  | #VALUE!
8.11.2 |  | Revoque peinado de pared interior | Metros cuadrados | 115 |  | #VALUE!
8.11.3 |  | Revoque hidrófugo de pared exterior | Metros cuadrados | 252 |  | #VALUE!
8.11.4 |  | Revoque de losas, vigas y escalera de hormigón | Metros cuadrados | 20 |  | #VALUE!
8.11.5 |  | Revoque de pilares de hormigón | Metros cuadrados | 42 |  | #VALUE!
8.12 |  | NOVENO NIVEL
8.12.1 |  | Revoque a dos capas de pared interior, fieltrado | Metros cuadrados | 346 |  | #VALUE!
8.12.2 |  | Revoque peinado de pared interior | Metros cuadrados | 115 |  | #VALUE!
8.12.3 |  | Revoque hidrófugo de pared exterior | Metros cuadrados | 252 |  | #VALUE!
8.12.4 |  | Revoque de losas, vigas y escalera de hormigón | Metros cuadrados | 20 |  | #VALUE!
8.12.5 |  | Revoque de pilares de hormigón | Metros cuadrados | 42 |  | #VALUE!
8.13 |  | DECIMO NIVEL
8.13.1 |  | Revoque a dos capas de pared interior, fieltrado | Metros cuadrados | 346 |  | #VALUE!
8.13.2 |  | Revoque peinado de pared interior | Metros cuadrados | 115 |  | #VALUE!
8.13.3 |  | Revoque hidrófugo de pared exterior | Metros cuadrados | 252 |  | #VALUE!
8.13.4 |  | Revoque de losas, vigas y escalera de hormigón | Metros cuadrados | 20 |  | #VALUE!
8.13.5 |  | Revoque de pilares de hormigón | Metros cuadrados | 42 |  | #VALUE!
8.14 |  | UNDECIMO NIVEL
8.14.1 |  | Revoque a dos capas de pared interior, fieltrado | Metros cuadrados | 382,96 |  | #VALUE!
8.14.2 |  | Revoque peinado de pared interior | Metros cuadrados | 115 |  | #VALUE!
8.14.3 |  | Revoque hidrófugo de pared exterior | Metros cuadrados | 252 |  | #VALUE!
8.14.4 |  | Revoque de losas, vigas y escalera de hormigón | Metros cuadrados | 20 |  | #VALUE!
8.14.5 |  | Revoque de pilares de hormigón | Metros cuadrados | 42 |  | #VALUE!
8.15 |  | NIVEL AZOTEA
8.15.1 |  | Revoque a dos capas de pared interior, fieltrado | Metros cuadrados | 200 |  | #VALUE!
8.15.2 |  | Revoque hidrófugo de pared exterior | Metros cuadrados | 445 |  | #VALUE!
8.15.3 |  | Revoque de losas, vigas y escalera de hormigón | Metros cuadrados | 58 |  | #VALUE!
8.15.4 |  | Buña en revoque de fachada | Metro lineal | 382 |  | #VALUE!
9 | 72131601-009 | CONTRAPISO | Unidad Medida Global | 1 |  | #VALUE!
9.1 |  | SUBSUELO 2
9.1.1 |  | Contrapiso de HºAº | Metros cuadrados | 347 |  | #VALUE!
9.2 |  | SUBSUELO 1
9.2.1 |  | Hormigón de cascotes sobre losa de HºAº | Metros cuadrados | 358 |  | #VALUE!
9.3 |  | PLANTA BAJA
9.3.1 |  | Hormigón de cascotes sobre losa de HºAº | Metros cuadrados | 320 |  | #VALUE!
9.3.2 |  | Contrapiso de cascotes sobre losa Hº Aº rampa vehicular | Metros cuadrados | 37 |  | #VALUE!
9.3.3 |  | Contrapiso de cascotes sobre losa Hº Aº rampa minusválido - | Metros cuadrados | 38 |  | #VALUE!
9.3.4 |  | Contrapiso de HºAº - vereda - | Metros cuadrados | 41 |  | #VALUE!
9.4 |  | PRIMER NIVEL
9.4.1 |  | Hormigón de cascotes sobre losa de HºAº | Metros cuadrados | 262 |  | #VALUE!
9.5 |  | SEGUNDO NIVEL
9.5.1 |  | Hormigón de cascotes sobre losa de HºAº | Metros cuadrados | 269 |  | #VALUE!
9.6 |  | TERCER NIVEL
9.6.1 |  | Hormigón de cascotes sobre losa de HºAº | Metros cuadrados | 269 |  | #VALUE!
9.7 |  | CUARTO NIVEL
9.7.1 |  | Hormigón de cascotes sobre losa de HºAº | Metros cuadrados | 269 |  | #VALUE!
9.8 |  | QUINTO NIVEL
9.8.1 |  | Hormigón de cascotes sobre losa de HºAº | Metros cuadrados | 269 |  | #VALUE!
9.9 |  | SEXTO NIVEL
9.9.1 |  | Hormigón de cascotes sobre losa de HºAº | Metros cuadrados | 269 |  | #VALUE!
9.10 |  | SEPTIMO NIVEL
9.10.1 |  | Hormigón de cascotes sobre losa de HºAº | Metros cuadrados | 269 |  | #VALUE!
9.11 |  | OCTAVO NIVEL
9.11.1 |  | Hormigón de cascotes sobre losa de HºAº | Metros cuadrados | 269 |  | #VALUE!
9.12 |  | NOVENO NIVEL
9.12.1 |  | Hormigón de cascotes sobre losa de HºAº | Metros cuadrados | 269 |  | #VALUE!
9.13 |  | DECIMO NIVEL
9.13.1 |  | Hormigón de cascotes sobre losa de HºAº | Metros cuadrados | 269 |  | #VALUE!
9.14 |  | UNDECIMO NIVEL
9.14.1 |  | Hormigón de cascotes sobre losa de HºAº | Metros cuadrados | 269 |  | #VALUE!
9.15 |  | NIVEL AZOTEA
9.15.1 |  | Hormigón de cascotes sobre losa de HºAº | Metros cuadrados | 281 |  | #VALUE!
9.15.2 |  | Hormigón de cascotes sobre losa de HºAº - Techo sala máquinas y escalera | Metros cuadrados | 61 |  | #VALUE!
10 | 72131601-009 | PISOS | Unidad Medida Global | 1 |  | #VALUE!
10.1 |  | SUBSUELO 2
10.1.1 |  | Piso de hormigón armado, espesor 14cm, tratado allanado mecánico, endurecedor químico y pintura epóxica. | Metros cuadrados | 336 |  | #VALUE!
10.1.2 |  | De planchas granito reconstituido terminación pulido en escalera - huella y contrahuella -. | Metros cuadrados | 22 |  | #VALUE!
10.1.3 |  | De planchas granito reconstituido terminación pulido en escalera - descanso -. | Metros cuadrados | 2,3 |  | #VALUE!
10.1.4 |  | Umbral puertas ascensor, planchas de granito natural. | Metro lineal | 1 |  | #VALUE!
10.2 |  | SUBSUELO 1
10.2.1 |  | Piso de hormigón, espesor 7cm, tratado con allanado mecánico, endurecedor químico y pintura epóxica. | Metros cuadrados | 320 |  | #VALUE!
10.2.2 |  | De granito reconstituido 0,30mx0,30m terminación tipo pulido | Metros cuadrados | 31 |  | #VALUE!
10.2.3 |  | De planchas granito reconstituido terminación pulido en escalera - huella y contrahuella -. | Metros cuadrados | 22 |  | #VALUE!
10.2.4 |  | De planchas granito reconstituido terminación pulido en escalera - descanso - | Metros cuadrados | 2,3 |  | #VALUE!
10.2.5 |  | Umbral puertas ascensor, planchas de granito natural. | Metro lineal | 2 |  | #VALUE!
10.3 |  | PLANTA BAJA
10.3.1 |  | De granito reconstituido 0,30mx0,30m terminación tipo pulido | Metros cuadrados | 229 |  | #VALUE!
10.3.2 |  | De granito reconstituido terminación pulido tipo planchas en escalera - huella y contrahuella -. | Metros cuadrados | 15 |  | #VALUE!
10.3.3 |  | De planchas granito reconstituido terminación pulido en escalera - descanso - | Metros cuadrados | 3,6 |  | #VALUE!
10.3.4 |  | De planchas granito natural con franjas antideslizantes en explanada de acceso. | Metros cuadrados | 9,5 |  | #VALUE!
10.3.5 |  | De planchas granito natural con franjas antideslizantes en escalera de acceso - huella y contra huella - | Metro lineal | 20 |  | #VALUE!
10.3.6 |  | De canto rodado cargado "in situ" en vereda y rampa discapacitados. | Metros cuadrados | 80 |  | #VALUE!
10.3.7 |  | De tejuelita prensada azotea posterior. | Metros cuadrados | 32 |  | #VALUE!
10.3.8 |  | De cerámico 0,30mx0,30m alto transito, sanitarios. | Metros cuadrados | 27,55 |  | #VALUE!
10.3.9 |  | De hormigón armado con endurecedor químico y franjas antideslizantes en rampa vehicular. | Metros cuadrados | 37 |  | #VALUE!
10.3.10 |  | Umbral de puertas planchas de granito reconstituido terminación pulido. | Metro lineal | 3,5 |  | #VALUE!
10.3.11 |  | Umbral planchas de granito natural.- Acceso - | Metro lineal | 4,5 |  | #VALUE!
10.3.12 |  | Umbral puertas ascensor, planchas de granito natural. | Metro lineal | 2 |  | #VALUE!
10.4 |  | PRIMER NIVEL
10.4.1 |  | De granito reconstituido 0,30mx0,30m terminación tipo pulido | Metros cuadrados | 229 |  | #VALUE!
10.4.2 |  | De granito reconstituido terminación pulido tipo planchas en escalera - huella y contrahuella -. | Metros cuadrados | 15 |  | #VALUE!
10.4.3 |  | De planchas granito reconstituido terminación pulido en escalera - descanso - | Metros cuadrados | 3,6 |  | #VALUE!
10.4.4 |  | De cerámico 0,30mx0,30m alto transito, sanitarios. | Metros cuadrados | 27,55 |  | #VALUE!
10.4.5 |  | Umbral de puertas planchas de granito reconstituido terminación pulido. | Metro lineal | 6,6 |  | #VALUE!
10.4.6 |  | Umbral puertas ascensor, planchas de granito natural. | Metro lineal | 2 |  | #VALUE!
10.5 |  | SEGUNDO NIVEL
10.5.1 |  | De granito reconstituido 0,30mx0,30m terminación tipo pulido | Metros cuadrados | 229 |  | #VALUE!
10.5.2 |  | De granito reconstituido terminación pulido tipo planchas en escalera - huella y contrahuella -. | Metros cuadrados | 15 |  | #VALUE!
10.5.3 |  | De planchas granito reconstituido terminación pulido en escalera - descanso - | Metros cuadrados | 3,6 |  | #VALUE!
10.5.4 |  | De cerámico 0,30mx0,30m alto transito, sanitarios. | Metros cuadrados | 27,55 |  | #VALUE!
10.5.5 |  | Umbral de puertas planchas de granito reconstituido terminación pulido. | Metro lineal | 6,6 |  | #VALUE!
10.5.6 |  | Umbral puertas ascensor, planchas de granito natural. | Metro lineal | 2 |  | #VALUE!
10.6 |  | TERCER NIVEL
10.6.1 |  | De granito reconstituido 0,30mx0,30m terminación tipo pulido | Metros cuadrados | 229 |  | #VALUE!
10.6.2 |  | De granito reconstituido terminación pulido tipo planchas en escalera - huella y contrahuella -. | Metros cuadrados | 15 |  | #VALUE!
10.6.3 |  | De planchas granito reconstituido terminación pulido en escalera - descanso - | Metros cuadrados | 3,6 |  | #VALUE!
10.6.4 |  | De cerámico 0,30mx0,30m alto transito, sanitarios. | Metros cuadrados | 27,55 |  | #VALUE!
10.6.5 |  | Umbral de puertas planchas de granito reconstituido terminación pulido. | Metro lineal | 6,6 |  | #VALUE!
10.6.6 |  | Umbral puertas ascensor, planchas de granito natural. | Metro lineal | 2 |  | #VALUE!
10.7 |  | CUARTO NIVEL
10.7.1 |  | De granito reconstituido 0,30mx0,30m terminación tipo pulido | Metros cuadrados | 229 |  | #VALUE!
10.7.2 |  | De granito reconstituido terminación pulido tipo planchas en escalera - huella y contrahuella -. | Metros cuadrados | 15 |  | #VALUE!
10.7.3 |  | De planchas granito reconstituido terminación pulido en escalera - descanso - | Metros cuadrados | 3,6 |  | #VALUE!
10.7.4 |  | De cerámico 0,30mx0,30m alto transito, sanitarios. | Metros cuadrados | 27,55 |  | #VALUE!
10.7.5 |  | Umbral de puertas planchas de granito reconstituido terminación pulido. | Metro lineal | 6,6 |  | #VALUE!
10.7.6 |  | Umbral puertas ascensor, planchas de granito natural. | Metro lineal | 2 |  | #VALUE!
10.8 |  | QUINTO NIVEL
10.8.1 |  | De granito reconstituido 0,30mx0,30m terminación tipo pulido | Metros cuadrados | 229 |  | #VALUE!
10.8.2 |  | De granito reconstituido terminación pulido tipo planchas en escalera - huella y contrahuella -. | Metros cuadrados | 15 |  | #VALUE!
10.8.3 |  | De planchas granito reconstituido terminación pulido en escalera - descanso - | Metros cuadrados | 3,6 |  | #VALUE!
10.8.4 |  | De cerámico 0,30mx0,30m alto tránsito, sanitarios. | Metros cuadrados | 27,55 |  | #VALUE!
10.8.5 |  | Umbral de puertas planchas de granito reconstituido terminación pulido. | Metro lineal | 6,6 |  | #VALUE!
10.8.6 |  | Umbral puertas ascensor, planchas de granito natural. | Metro lineal | 2 |  | #VALUE!
10.9 |  | SEXTO NIVEL
10.9.1 |  | De granito reconstituido 0,30mx0,30m terminación tipo pulido | Metros cuadrados | 229 |  | #VALUE!
10.9.2 |  | De granito reconstituido terminación pulido tipo planchas en escalera - huella y contrahuella -. | Metros cuadrados | 15 |  | #VALUE!
10.9.3 |  | De planchas granito reconstituido terminación pulido en escalera - descanso - | Metros cuadrados | 3,6 |  | #VALUE!
10.9.4 |  | De cerámico 0,30mx0,30m alto tránsito, sanitarios. | Metros cuadrados | 27,55 |  | #VALUE!
10.9.5 |  | Umbral de puertas planchas de granito reconstituido terminación pulido. | Metro lineal | 6,6 |  | #VALUE!
10.9.6 |  | Umbral puertas ascensor, planchas de granito natural. | Metro lineal | 2 |  | #VALUE!
10.10 |  | SEPTIMO NIVEL
10.10.1 |  | De granito reconstituido 0,30mx0,30m terminación tipo pulido | Metros cuadrados | 229 |  | #VALUE!
10.10.2 |  | De granito reconstituido terminación pulido tipo planchas en escalera - huella y contrahuella -. | Metros cuadrados | 15 |  | #VALUE!
10.10.3 |  | De planchas granito reconstituido terminación pulido en escalera - descanso - | Metros cuadrados | 3,6 |  | #VALUE!
10.10.4 |  | De cerámico 0,30mx0,30m alto tránsito, sanitarios. | Metros cuadrados | 27,55 |  | #VALUE!
10.10.5 |  | Umbral de puertas planchas de granito reconstituido terminación pulido. | Metro lineal | 6,6 |  | #VALUE!
10.10.6 |  | Umbral puertas ascensor, planchas de granito natural. | Metro lineal | 2 |  | #VALUE!
10.11 |  | OCTAVO NIVEL
10.11.1 |  | De granito reconstituido 0,30mx0,30m terminación tipo pulido | Metros cuadrados | 229 |  | #VALUE!
10.11.2 |  | De granito reconstituido terminación pulido tipo planchas en escalera - huella y contrahuella -. | Metros cuadrados | 15 |  | #VALUE!
10.11.3 |  | De planchas granito reconstituido terminación pulido en escalera - descanso - | Metros cuadrados | 3,6 |  | #VALUE!
10.11.4 |  | De cerámico 0,30mx0,30m alto tránsito, sanitarios. | Metros cuadrados | 27,55 |  | #VALUE!
10.11.5 |  | Umbral de puertas planchas de granito reconstituido terminación pulido. | Metro lineal | 6,6 |  | #VALUE!
10.11.6 |  | Umbral puertas ascensor, planchas de granito natural. | Metro lineal | 2 |  | #VALUE!
10.12 |  | NOVENO NIVEL
10.12.1 |  | De granito reconstituido 0,30mx0,30m terminación tipo pulido | Metros cuadrados | 229 |  | #VALUE!
10.12.2 |  | De granito reconstituido terminación pulido tipo planchas en escalera - huella y contrahuella -. | Metros cuadrados | 15 |  | #VALUE!
10.12.3 |  | De planchas granito reconstituido terminación pulido en escalera - descanso - | Metros cuadrados | 3,6 |  | #VALUE!
10.12.4 |  | De cerámico 0,30mx0,30m alto tránsito, sanitarios. | Metros cuadrados | 27,55 |  | #VALUE!
10.12.5 |  | Umbral de puertas planchas de granito reconstituido terminación pulido. | Metro lineal | 6,6 |  | #VALUE!
10.12.6 |  | Umbral puertas ascensor, planchas de granito natural. | Metro lineal | 2 |  | #VALUE!
10.13 |  | DECIMO NIVEL
10.13.1 |  | De granito reconstituido 0,30mx0,30m terminación tipo pulido | Metros cuadrados | 229 |  | #VALUE!
10.13.2 |  | De granito reconstituido terminación pulido tipo planchas en escalera - huella y contrahuella -. | Metros cuadrados | 15 |  | #VALUE!
10.13.3 |  | De planchas granito reconstituido terminación pulido en escalera - descanso - | Metros cuadrados | 3,6 |  | #VALUE!
10.13.4 |  | De cerámico 0,30mx0,30m alto tránsito, sanitarios. | Metros cuadrados | 27,55 |  | #VALUE!
10.13.5 |  | Umbral de puertas planchas de granito reconstituido terminación pulido. | Metro lineal | 6,6 |  | #VALUE!
10.13.6 |  | Umbral puertas ascensor, planchas de granito natural. | Metro lineal | 2 |  | #VALUE!
10.14 |  | UNDECIMO NIVEL
10.14.1 |  | De granito reconstituido 0,30mx0,30m terminación tipo pulido | Metros cuadrados | 229 |  | #VALUE!
10.14.2 |  | De granito reconstituido terminación pulido tipo planchas en escalera - huella y contrahuella -. | Metros cuadrados | 15 |  | #VALUE!
10.14.3 |  | De planchas granito reconstituido terminación pulido en escalera - descanso - | Metros cuadrados | 3,6 |  | #VALUE!
10.14.4 |  | De cerámico 0,30mx0,30m alto tránsito, sanitarios. | Metros cuadrados | 27,55 |  | #VALUE!
10.14.5 |  | Umbral de puertas planchas de granito reconstituido terminación pulido. | Metro lineal | 6,6 |  | #VALUE!
10.14.6 |  | Umbral puertas ascensor, planchas de granito natural. | Metro lineal | 2 |  | #VALUE!
10.15 |  | NIVEL AZOTEA
10.15.1 |  | De granito reconstituido 0,30mx0,30m terminación tipo pulido | Metros cuadrados | 7,5 |  | #VALUE!
10.15.2 |  | Piso de hormigón, espesor 7cm, tratado con allanado mecánico, endurecedor químico y pintura epóxica. | Metros cuadrados | 38 |  | #VALUE!
10.15.3 |  | De tejuelita prensada azotea. | Metros cuadrados | 224 |  | #VALUE!
10.15.4 |  | De tejuelita prensada techo sala máquinas y escalera. | Metros cuadrados | 38 |  | #VALUE!
11 | 72131601-009 | ZÓCALOS | Unidad Medida Global | 1 |  | #VALUE!
11.1 |  | SUBSUELO 2
11.1.1 |  | Zócalo de granito reconstituido en escalera | Metro lineal | 15 |  | #VALUE!
11.1.2 |  | Zócalo de mortero de cemento 1:3 | Metro lineal | 208 |  | #VALUE!
11.2 |  | SUBSUELO 1
11.2.1 |  | Zócalo de granito reconstituido | Metro lineal | 26 |  | #VALUE!
11.2.2 |  | Zócalo de granito reconstituido en escalera | Metro lineal | 15 |  | #VALUE!
11.2.3 |  | Zócalo de mortero de cemento 1:3 | Metro lineal | 105 |  | #VALUE!
11.3 |  | PLANTA BAJA
11.3.1 |  | Zócalo de granito reconstituido | Metro lineal | 131 |  | #VALUE!
11.3.2 |  | Zócalo de granito reconstituido en escalera | Metro lineal | 22,5 |  | #VALUE!
11.3.3 |  | Zócalo de granito natural. | Metro lineal | 15 |  | #VALUE!
11.3.4 |  | Zócalo de tejuelita prensada. | Metro lineal | 28,5 |  | #VALUE!
11.4 |  | PRIMER NIVEL
11.4.1 |  | Zócalo de granito reconstituido | Metro lineal | 101 |  | #VALUE!
11.4.2 |  | Zócalo de granito reconstituido en escalera | Metro lineal | 22,5 |  | #VALUE!
11.5 |  | SEGUNDO NIVEL
11.5.1 |  | Zócalo de granito reconstituido | Metro lineal | 102 |  | #VALUE!
11.5.2 |  | Zócalo de granito reconstituido en escalera | Metro lineal | 22,5 |  | #VALUE!
11.6 |  | TERCER NIVEL
11.6.1 |  | Zócalo de granito reconstituido | Metro lineal | 102 |  | #VALUE!
11.6.2 |  | Zócalo de granito reconstituido en escalera | Metro lineal | 22,5 |  | #VALUE!
11.7 |  | CUARTO NIVEL
11.7.1 |  | Zócalo de granito reconstituido | Metro lineal | 102 |  | #VALUE!
11.7.2 |  | Zócalo de granito reconstituido en escalera | Metro lineal | 22,5 |  | #VALUE!
11.8 |  | QUINTO NIVEL
11.8.1 |  | Zócalo de granito reconstituido | Metro lineal | 102 |  | #VALUE!
11.8.2 |  | Zócalo de granito reconstituido en escalera | Metro lineal | 22,5 |  | #VALUE!
11.9 |  | SEXTO NIVEL
11.9.1 |  | Zócalo de granito reconstituido | Metro lineal | 102 |  | #VALUE!
11.9.2 |  | Zócalo de granito reconstituido en escalera | Metro lineal | 22,5 |  | #VALUE!
11.10 |  | SEPTIMO NIVEL
11.10.1 |  | Zócalo de granito reconstituido | Metro lineal | 102 |  | #VALUE!
11.10.2 |  | Zócalo de granito reconstituido en escalera | Metro lineal | 22,5 |  | #VALUE!
11.11 |  | OCTAVO NIVEL
11.11.1 |  | Zócalo de granito reconstituido | Metro lineal | 102 |  | #VALUE!
11.11.2 |  | Zócalo de granito reconstituido en escalera | Metro lineal | 22,5 |  | #VALUE!
11.12 |  | NOVENO NIVEL
11.12.1 |  | Zócalo de granito reconstituido | Metro lineal | 102 |  | #VALUE!
11.12.2 |  | Zócalo de granito reconstituido en escalera | Metro lineal | 22,5 |  | #VALUE!
11.13 |  | DECIMO NIVEL
11.13.1 |  | Zócalo de granito reconstituido | Metro lineal | 102 |  | #VALUE!
11.13.2 |  | Zócalo de granito reconstituido en escalera | Metro lineal | 22,5 |  | #VALUE!
11.14 |  | UNDECIMO NIVEL
11.14.1 |  | Zócalo de granito reconstituido | Metro lineal | 102 |  | #VALUE!
11.14.2 |  | Zócalo de granito reconstituido en escalera | Metro lineal | 22,5 |  | #VALUE!
11.15 |  | NIVEL AZOTEA
11.15.1 |  | Zócalo granito reconstituido. | Metro lineal | 7,5 |  | #VALUE!
11.15.2 |  | Zócalo tejuelita prensado. | Metro lineal | 84 |  | #VALUE!
11.15.3 |  | Zócalo mortero de cemento | Metro lineal | 30 |  | #VALUE!
11.15.4 |  | Zócalo tejuelita prensada techo sala máquinas y escalera. | Metro lineal | 30 |  | #VALUE!
12 | 72131601-002 | REVESTIMIENTOS | Unidad Medida Global | 1 |  | #VALUE!
12.1 |  | SUBSUELO 2
12.1.1 |  | Revestido en planchas granito natural de pórticos accesos ascensores. | Metros cuadrados | 6,6 |  | #VALUE!
12.2 |  | SUBSUELO 1
12.2.1 |  | Revestido en planchas granito natural de pórticos accesos ascensores. | Metros cuadrados | 6,6 |  | #VALUE!
12.3 |  | PLANTA BAJA
12.3.1 |  | De pared en cerámico 0,20mx0,20m en baños, H=2,6m. | Metros cuadrados | 101,8 |  | #VALUE!
12.3.2 |  | De mesada granito natural en baños | Metros cuadrados | 3,8 |  | #VALUE!
12.3.3 |  | De zócalo granito natural sobre mesada baños | Metro lineal | 5,8 |  | #VALUE!
12.3.4 |  | De pollera granito natural bajo mesada baños | Metro lineal | 5,8 |  | #VALUE!
12.3.5 |  | Divisoria de granito natural entre mingitorios en baños, con accesorios cromados de sujeción. | Metros cuadrados | 2 |  | #VALUE!
12.3.6 |  | Revestido en planchas granito natural de pórticos accesos ascensores. | Metros cuadrados | 6,6 |  | #VALUE!
12.4 |  | PRIMER NIVEL
12.4.1 |  | De pared en cerámico 0,20mx0,20m en baños.H=2,6m. | Metros cuadrados | 101,8 |  | #VALUE!
12.4.2 |  | De mesada granito natural en baños. | Metros cuadrados | 2,5 |  | #VALUE!
12.4.3 |  | De zócalo granito natural sobre mesada baños | Metro lineal | 5,8 |  | #VALUE!
12.4.4 |  | De pollera granito natural bajo mesada baños. | Metro lineal | 5,8 |  | #VALUE!
12.4.5 |  | Divisoria de granito natural entre mingitorios en baños, con accesorios cromados de sujeción. | Metros cuadrados | 1 |  | #VALUE!
12.4.6 |  | Revestido en planchas granito natural de pórticos accesos ascensores. | Metros cuadrados | 6,6 |  | #VALUE!
12.5 |  | SEGUNDO NIVEL
12.5.1 |  | De pared en cerámico 0,20mx0,20m en baños, H=2,6m. | Metros cuadrados | 101,8 |  | #VALUE!
12.5.2 |  | De mesada granito natural en baños. | Metros cuadrados | 2,5 |  | #VALUE!
12.5.3 |  | De zócalo granito natural sobre mesada baños. | Metro lineal | 5,8 |  | #VALUE!
12.5.4 |  | De pollera granito natural bajo mesada baños. | Metro lineal | 5,8 |  | #VALUE!
12.5.5 |  | Divisoria de granito natural entre mingitorios en baños, con accesorios cromados de sujeción. | Metros cuadrados | 1 |  | #VALUE!
12.5.6 |  | Revestido en planchas granito natural de pórticos accesos ascensores. | Metros cuadrados | 6,6 |  | #VALUE!
12.6 |  | TERCER NIVEL
12.6.1 |  | De pared en cerámico 0,20mx0,20m en baños, H=2,6m. | Metros cuadrados | 101,8 |  | #VALUE!
12.6.2 |  | De mesada granito natural en baños. | Metros cuadrados | 2,5 |  | #VALUE!
12.6.3 |  | De zócalo granito natural sobre mesada baños. | Metro lineal | 5,8 |  | #VALUE!
12.6.4 |  | De pollera granito natural bajo mesada baños. | Metro lineal | 5,8 |  | #VALUE!
12.6.5 |  | Divisoria de granito natural entre mingitorios en baños, con accesorios cromados de sujeción. | Metros cuadrados | 1 |  | #VALUE!
12.6.6 |  | Revestido en planchas granito natural de pórticos accesos ascensores. | Metros cuadrados | 6,6 |  | #VALUE!
12.7 |  | CUARTO NIVEL
12.7.1 |  | De pared en cerámico 0,20mx0,20m en baños, H=2,6m. | Metros cuadrados | 101,8 |  | #VALUE!
12.7.2 |  | De mesada granito natural en baños. | Metros cuadrados | 2,5 |  | #VALUE!
12.7.3 |  | De zócalo granito natural sobre mesada baños. | Metro lineal | 5,8 |  | #VALUE!
12.7.4 |  | De pollera granito natural bajo mesada baños. | Metro lineal | 5,8 |  | #VALUE!
12.7.5 |  | Divisoria de granito natural entre mingitorios en baños, con accesorios cromados de sujeción. | Metros cuadrados | 1 |  | #VALUE!
12.7.6 |  | Revestido en planchas granito natural de pórticos accesos ascensores. | Metros cuadrados | 6,6 |  | #VALUE!
12.8 |  | QUINTO NIVEL
12.8.1 |  | De pared en cerámico 0,20mx0,20m en baños, H=2,6m. | Metros cuadrados | 101,8 |  | #VALUE!
12.8.2 |  | De mesada granito natural en baños. | Metros cuadrados | 2,5 |  | #VALUE!
12.8.3 |  | De zócalo granito natural sobre mesada baños. | Metro lineal | 5,8 |  | #VALUE!
12.8.4 |  | De pollera granito natural bajo mesada baños. | Metro lineal | 5,8 |  | #VALUE!
12.8.5 |  | Divisoria de granito natural entre mingitorios en baños, con accesorios cromados de sujeción. | Metros cuadrados | 1 |  | #VALUE!
12.8.6 |  | Revestido en planchas granito natural de pórticos accesos ascensores. | Metros cuadrados | 6,6 |  | #VALUE!
12.9 |  | SEXTO NIVEL
12.9.1 |  | De pared en cerámico 0,20mx0,20m en baños y kitchenette, H=2,6m. | Metros cuadrados | 101,8 |  | #VALUE!
12.9.2 |  | De mesada granito natural en baños. | Metros cuadrados | 2,5 |  | #VALUE!
12.9.3 |  | De zócalo granito natural sobre mesada baños. | Metro lineal | 5,8 |  | #VALUE!
12.9.4 |  | De pollera granito natural bajo mesada baños. | Metro lineal | 5,8 |  | #VALUE!
12.9.5 |  | Divisoria de granito natural entre mingitorios en baños, con accesorios cromados de sujeción. | Metros cuadrados | 1 |  | #VALUE!
12.9.6 |  | Revestido en planchas granito natural de pórticos accesos ascensores. | Metros cuadrados | 6,6 |  | #VALUE!
12.10 |  | SEPTIMO NIVEL
12.10.1 |  | De pared en cerámico 0,20mx0,20m en baños, H=2,6m. | Metros cuadrados | 101,8 |  | #VALUE!
12.10.2 |  | De mesada granito natural en baños. | Metros cuadrados | 2,5 |  | #VALUE!
12.10.3 |  | De zócalo granito natural sobre mesada baños. | Metro lineal | 5,8 |  | #VALUE!
12.10.4 |  | De pollera granito natural bajo mesada baños. | Metro lineal | 5,8 |  | #VALUE!
12.10.5 |  | Divisoria de granito natural entre mingitorios en baños, con accesorios cromados de sujeción. | Metros cuadrados | 1 |  | #VALUE!
12.10.6 |  | Revestido en planchas granito natural de pórticos accesos ascensores. | Metros cuadrados | 6,6 |  | #VALUE!
12.11 |  | OCTAVO NIVEL
12.11.1 |  | De pared en cerámico 0,20mx0,20m en baños, H=2,6m. | Metros cuadrados | 101,8 |  | #VALUE!
12.11.2 |  | De mesada granito natural en baños. | Metros cuadrados | 2,5 |  | #VALUE!
12.11.3 |  | De zócalo granito natural sobre mesada baños. | Metro lineal | 5,8 |  | #VALUE!
12.11.4 |  | De pollera granito natural bajo mesada baños. | Metro lineal | 5,8 |  | #VALUE!
12.11.5 |  | Divisoria de granito natural entre mingitorios en baños, con accesorios cromados de sujeción. | Metros cuadrados | 1 |  | #VALUE!
12.11.6 |  | Revestido en planchas granito natural de pórticos accesos ascensores. | Metros cuadrados | 6,6 |  | #VALUE!
12.12 |  | NOVENO NIVEL
12.12.1 |  | De pared en cerámico 0,20mx0,20m en baños, H=2,6m. | Metros cuadrados | 101,8 |  | #VALUE!
12.12.2 |  | De mesada granito natural en baños. | Metros cuadrados | 2,5 |  | #VALUE!
12.12.3 |  | De zócalo granito natural sobre mesada baños. | Metro lineal | 5,8 |  | #VALUE!
12.12.4 |  | De pollera granito natural bajo mesada baños. | Metro lineal | 5,8 |  | #VALUE!
12.12.5 |  | Divisoria de granito natural entre mingitorios en baños, con accesorios cromados de sujeción. | Metros cuadrados | 1 |  | #VALUE!
12.12.6 |  | Revestido en planchas granito natural de pórticos accesos ascensores. | Metros cuadrados | 6,6 |  | #VALUE!
12.13 |  | DECIMO NIVEL
12.13.1 |  | De pared en cerámico 0,20mx0,20m en baños, H=2,6m. | Metros cuadrados | 101,8 |  | #VALUE!
12.13.2 |  | De mesada granito natural en baños. | Metros cuadrados | 2,5 |  | #VALUE!
12.13.3 |  | De zócalo granito natural sobre mesada baños. | Metro lineal | 5,8 |  | #VALUE!
12.13.4 |  | De pollera granito natural bajo mesada baños. | Metro lineal | 5,8 |  | #VALUE!
12.13.5 |  | Divisoria de granito natural entre mingitorios en baños, con accesorios cromados de sujeción. | Metros cuadrados | 1 |  | #VALUE!
12.13.6 |  | Revestido en planchas granito natural de pórticos accesos ascensores. | Metros cuadrados | 6,6 |  | #VALUE!
12.14 |  | UNDECIMO NIVEL
12.14.1 |  | De pared en cerámico 0,20mx0,20m en baños, H=2,6m. | Metros cuadrados | 101,8 |  | #VALUE!
12.14.2 |  | De mesada granito natural en baños. | Metros cuadrados | 2,5 |  | #VALUE!
12.14.3 |  | De zócalo granito natural sobre mesada baños. | Metro lineal | 5,8 |  | #VALUE!
12.14.4 |  | De pollera granito natural bajo mesada baños. | Metro lineal | 5,8 |  | #VALUE!
12.14.5 |  | Divisoria de granito natural entre mingitorios en baños, con accesorios cromados de sujeción. | Metros cuadrados | 1 |  | #VALUE!
12.14.6 |  | Revestido en planchas granito natural de pórticos accesos ascensores. | Metros cuadrados | 6,6 |  | #VALUE!
13 | 72131601-002 | CARPINTERÍA DE MADERA | Unidad Medida Global | 1 |  | #VALUE!
13.1 |  | PLANTA BAJA
13.1.1 |  | Puerta Madera M1 tipo placa -0,70mx2,10m-. | Unidad | 4 |  | #VALUE!
13.1.2 |  | Puerta Madera M2 tipo placa -0,80mx2,10m-. | Unidad | 2 |  | #VALUE!
13.1.3 |  | Puerta Madera M2' tipo placa -0,80mx2,10m-, con vidrio crudo. | Unidad | 2 |  | #VALUE!
13.1.4 |  | Puerta Madera M3 tipo placa -1,00mx2,10m-. | Unidad | 1 |  | #VALUE!
13.1.5 |  | Provisión e instalación de brazo hidráulico en baños | Unidad | 5 |  | #VALUE!
13.2 |  | PRIMER PISO
13.2.1 |  | Puerta Madera M1 tipo placa -0,70mx2,10m-. | Unidad | 4 |  | #VALUE!
13.2.2 |  | Puerta Madera M4 tipo placa -1,00mx2,10m-. | Unidad | 1 |  | #VALUE!
13.2.3 |  | Provisión e instalación de brazo hidráulico en baños | Unidad | 5 |  | #VALUE!
13.3 |  | SEGUNDO PISO
13.3.1 |  | Puerta Madera M1 tipo placa -0,70mx2,10m-. | Unidad | 4 |  | #VALUE!
13.3.2 |  | Puerta Madera M4 tipo placa -1,00mx2,10m-. | Unidad | 1 |  | #VALUE!
13.3.3 |  | Provisión e instalación de brazo hidráulico en baños | Unidad | 5 |  | #VALUE!
13.4 |  | TERCER PISO
13.4.1 |  | Puerta Madera M1 tipo placa -0,70mx2,10m-. | Unidad | 4 |  | #VALUE!
13.4.2 |  | Puerta Madera M4 tipo placa -1,00mx2,10m-. | Unidad | 1 |  | #VALUE!
13.4.3 |  | Provisión e instalación de brazo hidráulico en baños | Unidad | 5 |  | #VALUE!
13.5 |  | CUARTO PISO
13.5.1 |  | Puerta Madera M1 tipo placa -0,70mx2,10m-. | Unidad | 4 |  | #VALUE!
13.5.2 |  | Puerta Madera M3 tipo placa -1,00mx2,10m-. | Unidad | 1 |  | #VALUE!
13.5.3 |  | Provisión e instalación de brazo hidráulico en baños | Unidad | 5 |  | #VALUE!
13.6 |  | QUINTO PISO
13.6.1 |  | Puerta Madera M1 tipo placa -0,70mx2,10m-. | Unidad | 4 |  | #VALUE!
13.6.2 |  | Puerta Madera M4 tipo placa -1,00mx2,10m-. | Unidad | 1 |  | #VALUE!
13.6.3 |  | Provisión e instalación de brazo hidráulico en baños | Unidad | 5 |  | #VALUE!
13.7 |  | SEXTO PISO
13.7.1 |  | Puerta Madera M1 tipo placa -0,70mx2,10m-. | Unidad | 4 |  | #VALUE!
13.7.2 |  | Puerta Madera M4 tipo placa -1,00mx2,10m-. | Unidad | 1 |  | #VALUE!
13.7.3 |  | Provisión e instalación de brazo hidráulico en baños | Unidad | 5 |  | #VALUE!
13.8 |  | SEPTIMO PISO
13.8.1 |  | Puerta Madera M1 tipo placa -0,70mx2,10m-. | Unidad | 4 |  | #VALUE!
13.8.2 |  | Puerta Madera M4 tipo placa -1,00mx2,10m-. | Unidad | 1 |  | #VALUE!
13.8.3 |  | Provisión e instalación de brazo hidráulico en baños | Unidad | 5 |  | #VALUE!
13.9 |  | OCTAVO PISO
13.9.1 |  | Puerta Madera M1 tipo placa -0,70mx2,10m-. | Unidad | 4 |  | #VALUE!
13.9.2 |  | Puerta Madera M4 tipo placa -1,00mx2,10m-. | Unidad | 1 |  | #VALUE!
13.9.3 |  | Puerta Madera M6 tipo tablero doble -2,00mx2,10m-. | Unidad | 2 |  | #VALUE!
13.9.4 |  | Provisión e instalación de brazo hidráulico en baños | Unidad | 5 |  | #VALUE!
13.10 |  | NOVENO PISO
13.10.1 |  | Puerta Madera M1 tipo placa -0,70mx2,10m-. | Unidad | 4 |  | #VALUE!
13.10.2 |  | Puerta Madera M4 tipo placa -1,00mx2,10m-. | Unidad | 1 |  | #VALUE!
13.10.3 |  | Puerta Madera M6 tipo tablero doble -2,00mx2,10m-. | Unidad | 3 |  | #VALUE!
13.10.4 |  | Provisión e instalación de brazo hidráulico en baños | Unidad | 5 |  | #VALUE!
13.11 |  | DECIMO PISO
13.11.1 |  | Puerta Madera M1 tipo placa -0,70mx2,10m-. | Unidad | 4 |  | #VALUE!
13.11.2 |  | Puerta Madera M4 tipo placa -1,00mx2,10m-. | Unidad | 1 |  | #VALUE!
13.11.3 |  | Provisión e instalación de brazo hidráulico en baños | Unidad | 5 |  | #VALUE!
13.12 |  | UNDECIMO PISO
13.12.1 |  | Puerta Madera M1 tipo placa -0,70mx2,10m-. | Unidad | 4 |  | #VALUE!
13.12.2 |  | Puerta Madera M4 tipo placa -1,00mx2,10m-. | Unidad | 1 |  | #VALUE!
13.12.3 |  | Provisión e instalación de brazo hidráulico en baños | Unidad | 5 |  | #VALUE!
14 | 72131601-002 | CARPINTERÍA METÁLICA | Unidad Medida Global | 1 |  | #VALUE!
14.1 |  | SUBSUELO 2
14.1.1 |  | Puerta Metálica Cortafuegos CH1 doble chapa -0,90mX2,10m- | Unidad | 1 |  | #VALUE!
14.1.2 |  | Puerta Metálica CH3 doble chapa -1,90mX2,30m | Unidad | 4 |  | #VALUE!
14.1.3 |  | Puerta Metálica CH6 doble chapa -1,90mX2,30m-. | Unidad | 3 |  | #VALUE!
14.1.4 |  | Puerta Metálica CH7 doble chapa -0,90mX2,10m-. | Unidad | 1 |  | #VALUE!
14.1.5 |  | Ventana Proyectante CH11 doble chapa -1,00mX0,50m-. | Unidad | 1 |  | #VALUE!
14.1.6 |  | Puerta Metálica CH12 doble chapa -1,20mX2,30m- | Unidad | 1 |  | #VALUE!
14.1.7 |  | Reja Metálica CH13 c/ malla metálica -3,70mX2,50m-. | Unidad | 1 |  | #VALUE!
14.2 |  | SUBSUELO 1
14.2.1 |  | Puerta Metálica Cortafuegos CH1 doble chapa -0,90mX2,10m-. | Unidad | 1 |  | #VALUE!
14.2.2 |  | Portón basculante CH5 de chapa -2,45mX2,50m-. | Unidad | 1 |  | #VALUE!
14.2.3 |  | Reja de malla metálica CH8 -5,40mX2,15m-. | Unidad | 1 |  | #VALUE!
14.2.4 |  | Reja de malla metálica CH9 -2,75mX1,35m-. | Unidad | 1 |  | #VALUE!
14.2.5 |  | Reja de malla metálica CH10 -4,50mX1,35m- | Unidad | 1 |  | #VALUE!
14.3 |  | PLANTA BAJA
14.3.1 |  | Puerta Metálica Cortafuegos CH1 doble chapa -0,90mX2,10m- | Unidad | 2 |  | #VALUE!
14.3.2 |  | Puerta Metálica CH2 doble chapa -0,90mX2,10m- | Unidad | 1 |  | #VALUE!
14.3.3 |  | Bastidor de rejilla metálico entrada PD - 3,00mx2,25m. | Unidad | 1 |  | #VALUE!
14.3.4 |  | Ventana fija tipo persiana CH14 - 2,70mx0,35m - | Unidad | 1 |  | #VALUE!
14.4 |  | PRIMER PISO
14.4.1 |  | Puerta Metálica Cortafuegos CH1 doble chapa -0,90mX2,10m-. | Unidad | 1 |  | #VALUE!
14.5 |  | SEGUNDO PISO
14.5.1 |  | Puerta Metálica Cortafuegos CH1 doble chapa -0,90mX2,10m-. | Unidad | 1 |  | #VALUE!
14.6 |  | TERCER PISO
14.6.1 |  | Puerta Metálica Cortafuegos CH1 doble chapa -0,90mX2,10m-. | Unidad | 1 |  | #VALUE!
14.7 |  | CUARTO PISO
14.7.1 |  | Puerta Metálica Cortafuegos CH1 doble chapa -0,90mX2,10m-. | Unidad | 1 |  | #VALUE!
14.8 |  | QUINTO PISO
14.8.1 |  | Puerta Metálica Cortafuegos CH1 doble chapa -0,90mX2,10m-. | Unidad | 1 |  | #VALUE!
14.9 |  | SEXTO PISO
14.9.1 |  | Puerta Metálica Cortafuegos CH1 doble chapa -0,90mX2,10m-. | Unidad | 1 |  | #VALUE!
14.10 |  | SEPTIMO PISO
14.10.1 |  | Puerta Metálica Cortafuegos CH1 doble chapa -0,90mX2,10m-. | Unidad | 1 |  | #VALUE!
14.11 |  | OCTAVO PISO
14.11.1 |  | Puerta Metálica Cortafuegos CH1 doble chapa -0,90mX2,10m-. | Unidad | 1 |  | #VALUE!
14.12 |  | NOVENO PISO
14.12.1 |  | Puerta Metálica Cortafuegos CH1 doble chapa -0,90mX2,10m-. | Unidad | 1 |  | #VALUE!
14.13 |  | DECIMO PISO
14.13.1 |  | Puerta Metálica Cortafuegos CH1 doble chapa -0,90mX2,10m-. | Unidad | 1 |  | #VALUE!
14.14 |  | UNDECIMO PISO
14.14.1 |  | Puerta Metálica Cortafuegos CH1 doble chapa -0,90mX2,10m-. | Unidad | 1 |  | #VALUE!
14.15 |  | PISO AZOTEA
14.15.1 |  | Puerta Metálica CH2 doble chapa -0,90mX2,10m-. | Unidad | 1 |  | #VALUE!
14.15.2 |  | Puerta Metálica CH4 doble chapa -0,80mX2,10m-. | Unidad | 1 |  | #VALUE!
14.15.3 |  | Ventana Proyectante CH11 doble chapa -1,00mX0,50m-. | Unidad | 2 |  | #VALUE!
14.16 |  | BARANDAS
14.16.1 |  | De escaleras de incendio, desde techo undécimo piso - Azotea - hasta nivel de planta baja. | Unidad Medida Global | 1 |  | #VALUE!
14.16.2 |  | De Escalera de Funcionarios, desde subsuelo 2 hasta planta baja. | Unidad Medida Global | 1 |  | #VALUE!
15 | 72131601-002 | CARPINTERÍA DE ALUMINIO | Unidad Medida Global | 1 |  | #VALUE!
15.1 |  | SUBSUELO 1
15.1.1 |  | Puerta Aluminio ALO3 Persiana batiente -0,60mx1,00m-. | Unidad | 5 |  | #VALUE!
15.2 |  | PLANTA BAJA
15.2.1 |  | Puerta Aluminio ALO1 fijas y proyección -1,50mx1,20m-. | Unidad | 2 |  | #VALUE!
15.2.2 |  | Puerta Aluminio ALO2 fijo -0,70mx1,00m-. | Unidad | 2 |  | #VALUE!
15.2.3 |  | Puerta Aluminio ALO3 apersianado -0,60mx1,00m-. | Unidad | 6 |  | #VALUE!
15.3 |  | PRIMER PISO
15.3.1 |  | Puerta Aluminio ALO1 fijas y proyección -1,50mx1,20m-. | Unidad | 4 |  | #VALUE!
15.3.2 |  | Puerta Aluminio ALO3 apersianado -0,60mx1,00m-. | Unidad | 6 |  | #VALUE!
15.4 |  | SEGUNDO PISO
15.4.1 |  | Puerta Aluminio ALO1 fijas y proyección -1,50mx1,20m-. | Unidad | 6 |  | #VALUE!
15.4.2 |  | Puerta Aluminio ALO3 apersianado -0,60mx1,00m-. | Unidad | 4 |  | #VALUE!
15.5 |  | TERCER PISO
15.5.1 |  | Puerta Aluminio ALO1 fijas y proyección -1,50mx1,20m-. | Unidad | 6 |  | #VALUE!
15.5.2 |  | Puerta Aluminio ALO3 apersianado -0,60mx1,00m-. | Unidad | 4 |  | #VALUE!
15.6 |  | CUARTO PISO
15.6.1 |  | Puerta Aluminio ALO1 fijas y proyección -1,50mx1,20m-. | Unidad | 6 |  | #VALUE!
15.6.2 |  | Puerta Aluminio ALO3 apersianado -0,60mx1,00m-. | Unidad | 4 |  | #VALUE!
15.7 |  | QUINTO PISO
15.7.1 |  | Puerta Aluminio ALO1 fijas y proyección -1,50mx1,20m-. | Unidad | 6 |  | #VALUE!
15.7.2 |  | Puerta Aluminio ALO3 apersianado -0,60mx1,00m-. | Unidad | 4 |  | #VALUE!
15.8 |  | SEXTO PISO
15.8.1 |  | Puerta Aluminio ALO1 fijas y proyección -1,50mx1,20m-. | Unidad | 6 |  | #VALUE!
15.8.2 |  | Puerta Aluminio ALO3 apersianado -0,60mx1,00m-. | Unidad | 4 |  | #VALUE!
15.9 |  | SEPTIMO PISO
15.9.1 |  | Puerta Aluminio ALO1 fijas y proyección -1,50mx1,20m-. | Unidad | 6 |  | #VALUE!
15.9.2 |  | Puerta Aluminio ALO3 apersianado -0,60mx1,00m-. | Unidad | 4 |  | #VALUE!
15.10 |  | OCTAVO PISO
15.10.1 |  | Puerta Aluminio ALO1 fijas y proyección -1,50mx1,20m-. | Unidad | 6 |  | #VALUE!
15.10.2 |  | Puerta Aluminio ALO3 apersianado -0,60mx1,00m-. | Unidad | 4 |  | #VALUE!
15.11 |  | NOVENO PISO
15.11.1 |  | Puerta Aluminio ALO1 fijas y proyección -1,50mx1,20m-. | Unidad | 6 |  | #VALUE!
15.11.2 |  | Puerta Aluminio ALO3 apersianado -0,60mx1,00m-. | Unidad | 4 |  | #VALUE!
15.12 |  | DECIMO PISO
15.12.1 |  | Puerta Aluminio ALO1 fijas y proyección -1,50mx1,20m-. | Unidad | 6 |  | #VALUE!
15.12.2 |  | Puerta Aluminio ALO3 apersianado -0,60mx1,00m-. | Unidad | 4 |  | #VALUE!
15.13 |  | UNDECIMO PISO
15.13.1 |  | Puerta Aluminio ALO1 fijas y proyección -1,50mx1,20m-. | Unidad | 6 |  | #VALUE!
15.13.2 |  | Puerta Aluminio ALO3 apersianado -0,60mx1,00m-. | Unidad | 4 |  | #VALUE!
15.14 |  | PISO AZOTEA
15.14.1 |  | Puerta Aluminio ALO3 apersianado -0,60mx1,00m-. | Unidad | 6 |  | #VALUE!
15.15 |  | BARANDAS
15.15.1 |  | De Protección en doble Altura | Unidad Medida Global | 1 |  | #VALUE!
15.16 |  | REVESTIDO DE FACHADA EN PLACAS ACM
15.16.1 |  | Provisión y colocacion de placas de aluminio compuesto (ACM) en modulos de 1,00m x 1,00m, incluye perfileria metalica en fachada para fijacion del material. (Según diseño) | Metros cuadrados | 3.114 |  | #VALUE!
16 | 72131601-002 | MAMPARAS Y TABIQUES | Unidad Medida Global | 1 |  | #VALUE!
16.1 |  | PLANTA BAJA
16.1.1 |  | Mamparas de placas de melamina vidriada Tipo M1. Incluye el vidrio crudo de 6mm. | Metros cuadrados | 9,75 |  | #VALUE!
16.1.2 |  | Mamparas de placas de melamina Tipo M 2. | Metros cuadrados | 100,15 |  | #VALUE!
16.1.3 |  | Mamparas de placas de melamina Tipo M4. | Metros cuadrados | 10 |  | #VALUE!
16.1.4 |  | Puerta mampara de placas de melamina Tipo M1. | Unidad | 2 |  | #VALUE!
16.1.5 |  | Puerta mampara de placas de melamina Tipo M2. | Unidad | 2 |  | #VALUE!
16.1.6 |  | Puerta mampara de placas de melamina Tipo M3. | Unidad | 4 |  | #VALUE!
16.2 |  | PRIMER NIVEL
16.2.1 |  | Mamparas de placas de melamina Tipo M1. | Metros cuadrados | 13 |  | #VALUE!
16.2.2 |  | Mamparas de placas de melamina Tipo M2. | Metros cuadrados | 17,7 |  | #VALUE!
16.2.3 |  | Mamparas de placas de melamina Tipo M4. | Metros cuadrados | 10 |  | #VALUE!
16.2.4 |  | Puerta mampara de placas de melamina Tipo M1. | Unidad | 2 |  | #VALUE!
16.2.5 |  | Puerta mampara de placas de melamina Tipo M3. | Unidad | 4 |  | #VALUE!
16.3 |  | SEGUNDO NIVEL
16.3.1 |  | Mamparas de placas de melamina Tipo M1. | Metros cuadrados | 20 |  | #VALUE!
16.3.2 |  | Mamparas de placas de melamina Tipo M2. | Metros cuadrados | 118,5 |  | #VALUE!
16.3.3 |  | Mamparas de placas de melamina Tipo M4. | Metros cuadrados | 10 |  | #VALUE!
16.3.4 |  | Puerta mampara de placas de melamina Tipo M1. | Unidad | 7 |  | #VALUE!
16.3.5 |  | Puerta mampara de placas de melamina Tipo M2. | Unidad | 1 |  | #VALUE!
16.3.6 |  | Puerta mampara de placas de melamina Tipo M3. | Unidad | 4 |  | #VALUE!
16.4 |  | TERCER NIVEL
16.4.1 |  | Mamparas de placas de melamina Tipo M1. | Metros cuadrados | 13 |  | #VALUE!
16.4.2 |  | Mamparas de placas de melamina Tipo M2. | Metros cuadrados | 115,4 |  | #VALUE!
16.4.3 |  | Mamparas de placas de melamina Tipo M4. | Metros cuadrados | 10 |  | #VALUE!
16.4.4 |  | Puerta mampara de placas de melamina Tipo M1. | Unidad | 1 |  | #VALUE!
16.4.5 |  | Puerta mampara de placas de melamina Tipo M2. | Unidad | 6 |  | #VALUE!
16.4.6 |  | Puerta mampara de placas de melamina Tipo M3. | Unidad | 4 |  | #VALUE!
16.5 |  | CUARTO NIVEL
16.5.1 |  | Mamparas de placas de melamina Tipo M1. | Metros cuadrados | 21,84 |  | #VALUE!
16.5.2 |  | Mamparas de placas de melamina Tipo M2. | Metros cuadrados | 143,71 |  | #VALUE!
16.5.3 |  | Mamparas de placas de melamina Tipo M4. | Metros cuadrados | 10 |  | #VALUE!
16.5.4 |  | Puerta mampara de placas de melamina Tipo M1. | Unidad | 1 |  | #VALUE!
16.5.5 |  | Puerta mampara de placas de melamina Tipo M2. | Unidad | 7 |  | #VALUE!
16.5.6 |  | Puerta mampara de placas de melamina Tipo M3. | Unidad | 4 |  | #VALUE!
16.5.7 |  | Mostrador de atención al público 1,20x0,60 h= 2,15 (ver detalle M5) | Metros cuadrados | 6,24 |  | #VALUE!
16.6 |  | QUINTO NIVEL
16.6.1 |  | Mamparas de placas de melamina Tipo M1. | Metros cuadrados | 22 |  | #VALUE!
16.6.2 |  | Mamparas de placas de melamina Tipo M2. | Metros cuadrados | 122,5 |  | #VALUE!
16.6.3 |  | Puerta mampara de placas de melamina Tipo M1. | Unidad | 2 |  | #VALUE!
16.6.4 |  | Puerta mampara de placas de melamina Tipo M2. | Unidad | 6 |  | #VALUE!
16.6.5 |  | Mamparas de placas de melamina Tipo M4. | Metros cuadrados | 10 |  | #VALUE!
16.6.6 |  | Puerta mampara de placas de melamina Tipo M3. | Unidad | 4 |  | #VALUE!
16.7 |  | SEXTO NIVEL
16.7.1 |  | Mamparas de placas de melamina Tipo M1. | Metros cuadrados | 15,6 |  | #VALUE!
16.7.2 |  | Mamparas de placas de melamina Tipo M2. | Metros cuadrados | 152 |  | #VALUE!
16.7.3 |  | Mamparas de placas de melamina Tipo M4. | Metros cuadrados | 10 |  | #VALUE!
16.7.4 |  | Puerta mampara de placas de melamina Tipo M2. | Unidad | 10 |  | #VALUE!
16.7.5 |  | Puerta mampara de placas de melamina Tipo M3. | Unidad | 4 |  | #VALUE!
16.8 |  | SEPTIMO NIVEL
16.8.1 |  | Mamparas de placas de melamina Tipo M1. | Metros cuadrados | 15,6 |  | #VALUE!
16.8.2 |  | Mamparas de placas de melamina Tipo M2. | Metros cuadrados | 88,5 |  | #VALUE!
16.8.3 |  | Mamparas de placas de melamina Tipo M4. | Metros cuadrados | 10 |  | #VALUE!
16.8.4 |  | Puerta mampara de placas de melamina Tipo M1. | Unidad | 3 |  | #VALUE!
16.8.5 |  | Puerta mampara de placas de melamina Tipo M2. | Unidad | 2 |  | #VALUE!
16.8.6 |  | Puerta mampara de placas de melamina Tipo M3. | Unidad | 4 |  | #VALUE!
16.9 |  | OCTAVO NIVEL
16.9.1 |  | Mamparas de placas de melamina Tipo M1. | Metros cuadrados | 19 |  | #VALUE!
16.9.2 |  | Mamparas de placas de melamina Tipo M2. | Metros cuadrados | 100 |  | #VALUE!
16.9.3 |  | Puerta mampara de placas de melamina Tipo M1. | Unidad | 3 |  | #VALUE!
16.9.4 |  | Puerta mampara de placas de melamina Tipo M2. | Unidad | 2 |  | #VALUE!
16.9.5 |  | Mamparas de placas de melamina Tipo M4. | Metros cuadrados | 10 |  | #VALUE!
16.9.6 |  | Puerta mampara de placas de melamina Tipo M3. | Unidad | 4 |  | #VALUE!
16.10 |  | NOVENO NIVEL
16.10.1 |  | Mamparas de placas de melamina Tipo M4. | Metros cuadrados | 10 |  | #VALUE!
16.10.2 |  | Puerta mampara de placas de melamina Tipo M3. | Unidad | 4 |  | #VALUE!
16.11 |  | DECIMO NIVEL
16.11.1 |  | Mamparas de placas de melamina Tipo M4. | Metros cuadrados | 10 |  | #VALUE!
16.11.2 |  | Puerta mampara de placas de melamina Tipo M3. | Unidad | 4 |  | #VALUE!
16.12 |  | UNDECIMO NIVEL
16.12.1 |  | Mamparas de placas de melamina Tipo M1. | Metros cuadrados | 20 |  | #VALUE!
16.12.2 |  | Mamparas de placas de melamina Tipo M2. | Metros cuadrados | 125,9 |  | #VALUE!
16.12.3 |  | Mamparas de placas de melamina Tipo M4. | Metros cuadrados | 10 |  | #VALUE!
16.12.4 |  | Puerta mampara de placas de melamina Tipo M2. | Unidad | 9 |  | #VALUE!
16.12.5 |  | Puerta mampara de placas de melamina Tipo M3. | Unidad | 4 |  | #VALUE!
16.13 |  | PARED TABIQUE - NOVENO NIVEL
16.13.1 |  | Cerramiento de 10 cm con placas de yeso acartonado de 12,5 mm. a dos caras, a junta tomada, con estructura de perfiles tipo solera de 70 mm y montaje de 69 mm. Sellado de juntas y fijaciones con masa acrílica y cinta de papel micro perforada | Metros cuadrados | 124,2 |  | #VALUE!
16.14 |  | PARED TABIQUE - DECIMO NIVEL
16.14.1 |  | Cerramiento de 10 cm con placas de yeso acartonado de 12,5 mm. a dos caras, a junta tomada, con estructura de perfiles tipo solera de 70 mm y montaje de 69 mm. Sellado de juntas y fijaciones con masa acrílica y cinta de papel micro perforada | Metros cuadrados | 90,89 |  | #VALUE!
17 | 72131601-007 | CIELORRASO | Unidad Medida Global | 1 |  | #VALUE!
17.1 |  | SUB SUELO 2
17.1.1 |  | De placas de yeso tipo carton prensado de 9,50mm de espesor desmontables, pre pintadas, en paneles de 0,605mx0,605m con perfilería de aluminio anodizado natural | Metros cuadrados | 115 |  | #VALUE!
17.2 |  | PLANTA BAJA
17.2.1 |  | De placas de yeso tipo carton prensado de 9,50mm de espesor desmontables, pre pintadas, en paneles de 0,605mx0,605m con perfilería de aluminio anodizado natural | Metros cuadrados | 215 |  | #VALUE!
17.2.2 |  | Cielorraso de placas de yeso tipo carton prensado de 9,50mm de espesor a junta tomada | Metros cuadrados | 30 |  | #VALUE!
17.2.3 |  | Buña perimetral de cielorraso | Metro lineal | 164 |  | #VALUE!
17.2.4 |  | Quiebre de transición en desniveles de cielorrasos con molduras de yeso | Metro lineal | 40 |  | #VALUE!
17.2.5 |  | Cielorraso de placas cementicias de 10mm de espesor a junta tomada. | Metros cuadrados | 13 |  | #VALUE!
17.3 |  | PRIMER NIVEL
17.3.1 |  | De placas de yeso tipo carton prensado de 9,50mm de espesor desmontables, pre pintadas, en paneles de 0,605mx0,605m con perfilería de aluminio anodizado natural | Metros cuadrados | 232 |  | #VALUE!
17.3.2 |  | Cielorraso de placas de yeso tipo carton prensado de 9,50mm de espesor a junta tomada | Metros cuadrados | 13 |  | #VALUE!
17.3.3 |  | Buña perimetral de cielorraso | Metro lineal | 108,3 |  | #VALUE!
17.3.4 |  | Quiebre de transición en desniveles de cielorrasos con molduras de yeso | Metro lineal | 42,3 |  | #VALUE!
17.3.5 |  | De placa cementicia esp=10mm | Metros cuadrados | 6,7 |  | #VALUE!
17.4 |  | SEGUNDO NIVEL
17.4.1 |  | De placas de yeso tipo carton prensado de 9,50mm de espesor desmontables, pre pintadas, en paneles de 0,605mx0,605m con perfilería de aluminio anodizado natural | Metros cuadrados | 240 |  | #VALUE!
17.4.2 |  | Cielorraso de placas de yeso tipo carton prensado de 9,50mm de espesor a junta tomada | Metros cuadrados | 13 |  | #VALUE!
17.4.3 |  | Buña perimetral de cielorraso | Metro lineal | 110 |  | #VALUE!
17.4.4 |  | Quiebre de transición en desniveles de cielorrasos con molduras de yeso | Metro lineal | 32 |  | #VALUE!
17.5 |  | TERCER NIVEL
17.5.1 |  | De placas de yeso tipo carton prensado de 9,50mm de espesor desmontables, pre pintadas, en paneles de 0,605mx0,605m con perfilería de aluminio anodizado natural | Metros cuadrados | 241 |  | #VALUE!
17.5.2 |  | Cielorraso de placas de yeso tipo carton prensado de 9,50mm de espesor a junta tomada | Metros cuadrados | 13 |  | #VALUE!
17.5.3 |  | Buña perimetral de cielorraso | Metro lineal | 110 |  | #VALUE!
17.5.4 |  | Quiebre de transición en desniveles de cielorrasos con molduras de yeso | Metro lineal | 32 |  | #VALUE!
17.6 |  | CUARTO NIVEL
17.6.1 |  | De placas de yeso tipo carton prensado de 9,50mm de espesor desmontables, pre pintadas, en paneles de 0,605mx0,605m con perfilería de aluminio anodizado natural | Metros cuadrados | 241 |  | #VALUE!
17.6.2 |  | Cielorraso de placas de yeso tipo carton prensado de 9,50mm de espesor a junta tomada | Metros cuadrados | 13 |  | #VALUE!
17.6.3 |  | Buña perimetral de cielorraso | Metro lineal | 110 |  | #VALUE!
17.6.4 |  | Quiebre de transición en desniveles de cielorrasos con molduras de yeso | Metro lineal | 32 |  | #VALUE!
17.7 |  | QUINTO NIVEL
17.7.1 |  | De placas de yeso tipo carton prensado de 9,50mm de espesor desmontables, pre pintadas, en paneles de 0,605mx0,605m con perfilería de aluminio anodizado natural | Metros cuadrados | 241 |  | #VALUE!
17.7.2 |  | Cielorraso de placas de yeso tipo carton prensado de 9,50mm de espesor a junta tomada | Metros cuadrados | 13 |  | #VALUE!
17.7.3 |  | Buña perimetral de cielorraso | Metro lineal | 110 |  | #VALUE!
17.7.4 |  | Quiebre de transición en desniveles de cielorrasos con molduras de yeso | Metro lineal | 32 |  | #VALUE!
17.8 |  | SEXTO NIVEL
17.8.1 |  | De placas de yeso tipo carton prensado de 9,50mm de espesor desmontables, pre pintadas, en paneles de 0,605mx0,605m con perfilería de aluminio anodizado natural | Metros cuadrados | 241 |  | #VALUE!
17.8.2 |  | Cielorraso de placas de yeso tipo carton prensado de 9,50mm de espesor a junta tomada | Metros cuadrados | 13 |  | #VALUE!
17.8.3 |  | Buña perimetral de cielorraso | Metro lineal | 110 |  | #VALUE!
17.8.4 |  | Quiebre de transición en desniveles de cielorrasos con molduras de yeso | Metro lineal | 32 |  | #VALUE!
17.9 |  | SEPTIMO NIVEL
17.9.1 |  | De placas de yeso tipo carton prensado de 9,50mm de espesor desmontables, pre pintadas, en paneles de 0,605mx0,605m con perfilería de aluminio anodizado natural | Metros cuadrados | 241 |  | #VALUE!
17.9.2 |  | Cielorraso de placas de yeso tipo carton prensado de 9,50mm de espesor a junta tomada | Metros cuadrados | 13 |  | #VALUE!
17.9.3 |  | Buña perimetral de cielorraso | Metro lineal | 110 |  | #VALUE!
17.9.4 |  | Quiebre de transición en desniveles de cielorrasos con molduras de yeso | Metro lineal | 32 |  | #VALUE!
17.10 |  | OCTAVO NIVEL
17.10.1 |  | De placas de yeso tipo carton prensado de 9,50mm de espesor desmontables, pre pintadas, en paneles de 0,605mx0,605m con perfilería de aluminio anodizado natural | Metros cuadrados | 241 |  | #VALUE!
17.10.2 |  | Cielorraso de placas de yeso tipo carton prensado de 9,50mm de espesor a junta tomada | Metros cuadrados | 13 |  | #VALUE!
17.10.3 |  | Buña perimetral de cielorraso | Metro lineal | 110 |  | #VALUE!
17.10.4 |  | Quiebre de transición en desniveles de cielorrasos con molduras de yeso | Metro lineal | 32 |  | #VALUE!
17.11 |  | NOVENO NIVEL
17.11.1 |  | De placas de yeso tipo carton prensado de 9,50mm de espesor desmontables, pre pintadas, en paneles de 0,605mx0,605m con perfilería de aluminio anodizado natural | Metros cuadrados | 241 |  | #VALUE!
17.11.2 |  | Cielorraso de placas de yeso tipo carton prensado de 9,50mm de espesor a junta tomada | Metros cuadrados | 13 |  | #VALUE!
17.11.3 |  | Buña perimetral de cielorraso | Metro lineal | 110 |  | #VALUE!
17.11.4 |  | Quiebre de transición en desniveles de cielorrasos con molduras de yeso | Metro lineal | 32 |  | #VALUE!
17.12 |  | DECIMO NIVEL
17.12.1 |  | De placas de yeso tipo carton prensado de 9,50mm de espesor desmontables, pre pintadas, en paneles de 0,605mx0,605m con perfilería de aluminio anodizado natural | Metros cuadrados | 241 |  | #VALUE!
17.12.2 |  | Cielorraso de placas de yeso tipo carton prensado de 9,50mm de espesor a junta tomada | Metros cuadrados | 13 |  | #VALUE!
17.12.3 |  | Buña perimetral de cielorraso | Metro lineal | 110 |  | #VALUE!
17.12.4 |  | Quiebre de transición en desniveles de cielorrasos con molduras de yeso | Metro lineal | 32 |  | #VALUE!
17.13 |  | UNDECIMO NIVEL
17.13.1 |  | De placas de yeso tipo carton prensado de 9,50mm de espesor desmontables, pre pintadas, en paneles de 0,605mx0,605m con perfilería de aluminio anodizado natural | Metros cuadrados | 241 |  | #VALUE!
17.13.2 |  | Cielorraso de placas de yeso tipo carton prensado de 9,50mm de espesor a junta tomada | Metros cuadrados | 13 |  | #VALUE!
17.13.3 |  | Buña perimetral de cielorraso | Metro lineal | 110 |  | #VALUE!
17.13.4 |  | Quiebre de transición en desniveles de cielorrasos con molduras de yeso | Metro lineal | 32 |  | #VALUE!
18 | 72131601-012 | PINTURAS | Unidad Medida Global | 1 |  | #VALUE!
18.1 |  | SUBSUELO 2
18.1.1 |  | Pintura acrílica de paredes interiores | Metros cuadrados | 780 |  | #VALUE!
18.1.2 |  | Pintura acrílica de paredes exteriores | Metros cuadrados | 41 |  | #VALUE!
18.1.3 |  | De losas y vigas revocadas tipo acrílica. | Metros cuadrados | 365 |  | #VALUE!
18.1.4 |  | De paredes interiores a la caja de escalera hasta una altura de dos metros por encima del piso con esmalte sintético. | Metros cuadrados | 28 |  | #VALUE!
18.1.5 |  | De cielorraso placas de yeso tipo carton prensado de 9,50mm de espesor desmontables, en paneles 0,605mx0,605m con perfilería de aluminio anodizado natural, con pintura acrílica. | Metros cuadrados | 115 |  | #VALUE!
18.1.6 |  | De aberturas metálicas con esmalte sintético. | Metros cuadrados | 79 |  | #VALUE!
18.1.7 |  | De abertura metálica tipo persiana/reja con esmalte sintético. | Metros cuadrados | 20 |  | #VALUE!
18.1.8 |  | De barandas metálicas de escalera con esmalte sintético. | Metro lineal | 16 |  | #VALUE!
18.1.9 |  | Pintura sintética en rejas metálicas | Metros cuadrados | 125 |  | #VALUE!
18.2 |  | SUBSUELO 1
18.2.1 |  | Pintura acrílica de paredes interiores | Metros cuadrados | 305 |  | #VALUE!
18.2.2 |  | Pintura acrílica de paredes exteriores | Metros cuadrados | 41 |  | #VALUE!
18.2.3 |  | De losas y vigas revocadas tipo acrílica. | Metros cuadrados | 365 |  | #VALUE!
18.2.4 |  | De paredes interiores a la caja de escalera hasta una altura de dos metros por encima del piso con esmalte sintético. | Metros cuadrados | 28 |  | #VALUE!
18.2.5 |  | De aberturas metálicas con esmalte sintético. | Metros cuadrados | 13 |  | #VALUE!
18.2.6 |  | De abertura metálica tipo persiana/reja con esmalte sintético. | Metros cuadrados | 46 |  | #VALUE!
18.2.7 |  | De barandas metálicas de escalera con esmalte sintético. | Metro lineal | 16 |  | #VALUE!
18.3 |  | PLANTA BAJA
18.3.1 |  | Pintura acrílica con enduído de paredes interiores | Metros cuadrados | 382 |  | #VALUE!
18.3.2 |  | Pintura acrílica con enduído en losas y vigas revocadas | Metros cuadrados | 31 |  | #VALUE!
18.3.3 |  | De paredes interiores a la caja de escalera hasta una altura de dos metros por encima del piso con esmalte sintético. | Metros cuadrados | 41 |  | #VALUE!
18.3.4 |  | Pintura acrílica con enduído de cielorraso de yeso a junta tomada | Metros cuadrados | 30 |  | #VALUE!
18.3.5 |  | De cielorraso placas de yeso tipo carton prensado de 9,50mm de espesor desmontables, en paneles 0,605mx0,605m con perfilería de aluminio anodizado natural, con pintura acrílica. | Metros cuadrados | 215 |  | #VALUE!
18.3.6 |  | Lustre de aberturas de madera | Metros cuadrados | 91 |  | #VALUE!
18.3.7 |  | De aberturas metálicas con esmalte sintético. | Metros cuadrados | 13 |  | #VALUE!
18.3.8 |  | De abertura metálica tipo persiana/reja con esmalte sintético. | Metros cuadrados | 16 |  | #VALUE!
18.3.9 |  | De barandas metálicas de escalera con esmalte sintético. | Metro lineal | 20 |  | #VALUE!
18.3.10 |  | De barandas metálicas de Rampa Peatonal con esmalte sintético. | Metro lineal | 65 |  | #VALUE!
18.4 |  | PRIMER NIVEL
18.4.1 |  | Pintura acrílica con enduído de paredes interiores | Metros cuadrados | 320 |  | #VALUE!
18.4.2 |  | Pintura acrílica con enduído en losas y vigas revocadas | Metros cuadrados | 20 |  | #VALUE!
18.4.3 |  | De paredes interiores a la caja de escalera hasta una altura de dos metros por encima del piso con esmalte sintético. | Metros cuadrados | 41 |  | #VALUE!
18.4.4 |  | Pintura acrílica con enduído de cielorraso de yeso a junta tomada | Metros cuadrados | 27 |  | #VALUE!
18.4.5 |  | De cielorraso placas de yeso tipo carton prensado de 9,50mm de espesor desmontables, en paneles 0,605mx0,605m con perfilería de aluminio anodizado natural, con pintura acrílica. | Metros cuadrados | 232 |  | #VALUE!
18.4.6 |  | Lustre de aberturas de madera | Metros cuadrados | 29,5 |  | #VALUE!
18.4.7 |  | De aberturas metálicas con esmalte sintético. | Metros cuadrados | 4,5 |  | #VALUE!
18.4.8 |  | De barandas metálicas de escalera con esmalte sintético. | Metro lineal | 20 |  | #VALUE!
18.5 |  | SEGUNDO NIVEL
18.5.1 |  | Pintura acrílica con enduído de paredes interiores | Metros cuadrados | 290 |  | #VALUE!
18.5.2 |  | Pintura acrílica con enduído en losas y vigas revocadas | Metros cuadrados | 20 |  | #VALUE!
18.5.3 |  | De paredes interiores a la caja de escalera hasta una altura de dos metros por encima del piso con esmalte sintético. | Metros cuadrados | 41 |  | #VALUE!
18.5.4 |  | Pintura acrílica con enduído de cielorraso de yeso a junta tomada | Metros cuadrados | 19 |  | #VALUE!
18.5.5 |  | De cielorraso placas de yeso tipo carton prensado de 9,50mm de espesor desmontables, en paneles 0,605mx0,605m con perfilería de aluminio anodizado natural, con pintura acrílica. | Metros cuadrados | 240 |  | #VALUE!
18.5.6 |  | Lustre de aberturas de madera | Metros cuadrados | 29,5 |  | #VALUE!
18.5.7 |  | De aberturas metálicas con esmalte sintético. | Metros cuadrados | 4,5 |  | #VALUE!
18.5.8 |  | De barandas metálicas de escalera con esmalte sintético. | Metro lineal | 20 |  | #VALUE!
18.6 |  | TERCER NIVEL
18.6.1 |  | Pintura acrílica con enduído de paredes interiores | Metros cuadrados | 290 |  | #VALUE!
18.6.2 |  | Pintura acrílica con enduído en losas y vigas revocadas | Metros cuadrados | 20 |  | #VALUE!
18.6.3 |  | De paredes interiores a la caja de escalera hasta una altura de dos metros por encima del piso con esmalte sintético. | Metros cuadrados | 41 |  | #VALUE!
18.6.4 |  | Pintura acrílica con enduído de cielorraso de yeso a junta tomada | Metros cuadrados | 19 |  | #VALUE!
18.6.5 |  | De cielorraso placas de yeso tipo carton prensado de 9,50mm de espesor desmontables, en paneles 0,605mx0,605m con perfilería de aluminio anodizado natural, con pintura acrílica. | Metros cuadrados | 241 |  | #VALUE!
18.6.6 |  | Lustre de aberturas de madera | Metros cuadrados | 29,5 |  | #VALUE!
18.6.7 |  | De aberturas metálicas con esmalte sintético. | Metros cuadrados | 4,5 |  | #VALUE!
18.6.8 |  | De barandas metálicas de escalera con esmalte sintético. | Metro lineal | 20 |  | #VALUE!
18.7 |  | CUARTO NIVEL
18.7.1 |  | Pintura acrílica con enduido de paredes interiores | Metros cuadrados | 290 |  | #VALUE!
18.7.2 |  | Pintura acrílica con enduido en losas y vigas revocadas | Metros cuadrados | 20 |  | #VALUE!
18.7.3 |  | De paredes interiores a la caja de escalera hasta una altura de dos metros por encima del piso con esmalte sintético. | Metros cuadrados | 41 |  | #VALUE!
18.7.4 |  | Pintura acrílica con enduido de cielorraso de yeso a junta tomada | Metros cuadrados | 19 |  | #VALUE!
18.7.5 |  | De cielorraso placas de yeso tipo carton prensado de 9,50mm de espesor desmontables, en paneles 0,605mx0,605m con perfilería de aluminio anodizado natural, con pintura acrílica. | Metros cuadrados | 241 |  | #VALUE!
18.7.6 |  | Lustre de aberturas de madera | Metros cuadrados | 29,5 |  | #VALUE!
18.7.7 |  | De aberturas metálicas con esmalte sintético. | Metros cuadrados | 4,5 |  | #VALUE!
18.7.8 |  | De barandas metálicas de escalera con esmalte sintético. | Metro lineal | 20 |  | #VALUE!
18.8 |  | QUINTO NIVEL
18.8.1 |  | Pintura acrílica con enduído de paredes interiores | Metros cuadrados | 290 |  | #VALUE!
18.8.2 |  | Pintura acrílica con enduído en losas y vigas revocadas | Metros cuadrados | 20 |  | #VALUE!
18.8.3 |  | De paredes interiores a la caja de escalera hasta una altura de dos metros por encima del piso con esmalte sintético. | Metros cuadrados | 41 |  | #VALUE!
18.8.4 |  | Pintura acrílica con enduído de cielorraso de yeso a junta tomada | Metros cuadrados | 19 |  | #VALUE!
18.8.5 |  | De cielorraso placas de yeso tipo carton prensado de 9,50mm de espesor desmontables, en paneles 0,605mx0,605m con perfilería de aluminio anodizado natural, con pintura acrílica. | Metros cuadrados | 241 |  | #VALUE!
18.8.6 |  | Lustre de aberturas de madera | Metros cuadrados | 29,5 |  | #VALUE!
18.8.7 |  | De aberturas metálicas con esmalte sintético. | Metros cuadrados | 4,5 |  | #VALUE!
18.8.8 |  | De barandas metálicas de escalera con esmalte sintético. | Metro lineal | 20 |  | #VALUE!
18.9 |  | SEXTO NIVEL
18.9.1 |  | Pintura acrílica con enduído de paredes interiores | Metros cuadrados | 290 |  | #VALUE!
18.9.2 |  | Pintura acrílica con enduído en losas y vigas revocadas | Metros cuadrados | 20 |  | #VALUE!
18.9.3 |  | De paredes interiores a la caja de escalera hasta una altura de dos metros por encima del piso con esmalte sintético. | Metros cuadrados | 41 |  | #VALUE!
18.9.4 |  | Pintura acrílica con enduído de cielorraso de yeso a junta tomada | Metros cuadrados | 19 |  | #VALUE!
18.9.5 |  | De cielorraso placas de yeso tipo carton prensado de 9,50mm de espesor desmontables, en paneles 0,605mx0,605m con perfilería de aluminio anodizado natural, con pintura acrílica. | Metros cuadrados | 241 |  | #VALUE!
18.9.6 |  | Lustre de aberturas de madera | Metros cuadrados | 29,5 |  | #VALUE!
18.9.7 |  | De aberturas metálicas con esmalte sintético. | Metros cuadrados | 4,5 |  | #VALUE!
18.9.8 |  | De barandas metálicas de escalera con esmalte sintético. | Metro lineal | 20 |  | #VALUE!
18.10 |  | SEPTIMO NIVEL
18.10.1 |  | Pintura acrílica con enduído de paredes interiores | Metros cuadrados | 290 |  | #VALUE!
18.10.2 |  | Pintura acrílica con enduído en losas y vigas revocadas | Metros cuadrados | 20 |  | #VALUE!
18.10.3 |  | De paredes interiores a la caja de escalera hasta una altura de dos metros por encima del piso con esmalte sintético. | Metros cuadrados | 41 |  | #VALUE!
18.10.4 |  | Pintura acrílica con enduído de cielorraso de yeso a junta tomada | Metros cuadrados | 19 |  | #VALUE!
18.10.5 |  | De cielorraso placas de yeso tipo carton prensado de 9,50mm de espesor desmontables, en paneles 0,605mx0,605m con perfilería de aluminio anodizado natural, con pintura acrílica. | Metros cuadrados | 241 |  | #VALUE!
18.10.6 |  | Lustre de aberturas de madera | Metros cuadrados | 29,5 |  | #VALUE!
18.10.7 |  | De aberturas metálicas con esmalte sintético. | Metros cuadrados | 4,5 |  | #VALUE!
18.10.8 |  | De barandas metálicas de escalera con esmalte sintético. | Metro lineal | 20 |  | #VALUE!
18.11 |  | OCTAVO NIVEL
18.11.1 |  | Pintura acrílica con enduído de paredes interiores | Metros cuadrados | 290 |  | #VALUE!
18.11.2 |  | Pintura acrílica con enduído en losas y vigas revocadas | Metros cuadrados | 20 |  | #VALUE!
18.11.3 |  | De paredes interiores a la caja de escalera hasta una altura de dos metros por encima del piso con esmalte sintético. | Metros cuadrados | 41 |  | #VALUE!
18.11.4 |  | Pintura acrílica con enduído de cielorraso de yeso a junta tomada | Metros cuadrados | 19 |  | #VALUE!
18.11.5 |  | De cielorraso placas de yeso tipo carton prensado de 9,50mm de espesor desmontables, en paneles 0,605mx0,605m con perfilería de aluminio anodizado natural, con pintura acrílica. | Metros cuadrados | 241 |  | #VALUE!
18.11.6 |  | Lustre de aberturas de madera | Metros cuadrados | 29,5 |  | #VALUE!
18.11.7 |  | De aberturas metálicas con esmalte sintético. | Metros cuadrados | 4,5 |  | #VALUE!
18.11.8 |  | De barandas metálicas de escalera con esmalte sintético. | Metro lineal | 20 |  | #VALUE!
18.12 |  | NOVENO NIVEL
18.12.1 |  | Pintura acrílica con enduído de paredes interiores | Metros cuadrados | 574,4 |  | #VALUE!
18.12.2 |  | Pintura acrílica con enduído en losas y vigas revocadas | Metros cuadrados | 20 |  | #VALUE!
18.12.3 |  | De paredes interiores a la caja de escalera hasta una altura de dos metros por encima del piso con esmalte sintético. | Metros cuadrados | 41 |  | #VALUE!
18.12.4 |  | Pintura acrílica con enduído de cielorraso de yeso a junta tomada | Metros cuadrados | 19 |  | #VALUE!
18.12.5 |  | De cielorraso placas de yeso tipo carton prensado de 9,50mm de espesor desmontables, en paneles 0,605mx0,605m con perfilería de aluminio anodizado natural, con pintura acrílica. | Metros cuadrados | 241 |  | #VALUE!
18.12.6 |  | Lustre de aberturas de madera | Metros cuadrados | 44,5 |  | #VALUE!
18.12.7 |  | De aberturas metálicas con esmalte sintético. | Metros cuadrados | 4,5 |  | #VALUE!
18.12.8 |  | De barandas metálicas de escalera con esmalte sintético. | Metro lineal | 20 |  | #VALUE!
18.13 |  | DECIMO NIVEL
18.13.1 |  | Pintura acrílica con enduído de paredes interiores | Metros cuadrados | 471,8 |  | #VALUE!
18.13.2 |  | Pintura acrílica con enduído en losas y vigas revocadas | Metros cuadrados | 20 |  | #VALUE!
18.13.3 |  | De paredes interiores a la caja de escalera hasta una altura de dos metros por encima del piso con esmalte sintético. | Metros cuadrados | 41 |  | #VALUE!
18.13.4 |  | Pintura acrílica con enduído de cielorraso de yeso a junta tomada | Metros cuadrados | 13 |  | #VALUE!
18.13.5 |  | De cielorraso placas de yeso tipo carton prensado de 9,50mm de espesor desmontables, en paneles 0,605mx0,605m con perfilería de aluminio anodizado natural, con pintura acrílica. | Metros cuadrados | 241 |  | #VALUE!
18.13.6 |  | Lustre de aberturas de madera | Metros cuadrados | 49,56 |  | #VALUE!
18.13.7 |  | De aberturas metálicas con esmalte sintético. | Metros cuadrados | 4,5 |  | #VALUE!
18.13.8 |  | De barandas metálicas de escalera con esmalte sintético. | Metro lineal | 20 |  | #VALUE!
18.14 |  | UNDECIMO NIVEL
18.14.1 |  | Pintura acrílica con enduído de paredes interiores | Metros cuadrados | 290 |  | #VALUE!
18.14.2 |  | Pintura acrílica con enduído en losas y vigas revocadas | Metros cuadrados | 20 |  | #VALUE!
18.14.3 |  | De paredes interiores a la caja de escalera hasta una altura de dos metros por encima del piso con esmalte sintético. | Metros cuadrados | 41 |  | #VALUE!
18.14.4 |  | Pintura acrílica con enduido de cielorraso de yeso a junta tomada | Metros cuadrados | 19 |  | #VALUE!
18.14.5 |  | De cielorraso placas de yeso tipo cartón prensado de 9,50mm de espesor desmontables, en paneles 0,605mx0,605m con perfilería de aluminio anodizado natural, con pintura acrílica. | Metros cuadrados | 241 |  | #VALUE!
18.14.6 |  | Lustre de aberturas de madera | Metros cuadrados | 29,5 |  | #VALUE!
18.14.7 |  | De aberturas metálicas con esmalte sintético. | Metros cuadrados | 4,5 |  | #VALUE!
18.14.8 |  | De barandas metálicas de escalera con esmalte sintético. | Metro lineal | 20 |  | #VALUE!
18.15 |  | NIVEL AZOTEA
18.15.1 |  | Pintura acrílica con enduido de paredes interiores | Metros cuadrados | 220 |  | #VALUE!
18.15.2 |  | Pintura acrílica de paredes exteriores. | Metros cuadrados | 288 |  | #VALUE!
18.15.3 |  | Pintura acrílica con enduido en losas y vigas revocadas | Metros cuadrados | 58 |  | #VALUE!
18.15.4 |  | De paredes interiores a la caja de escalera hasta una altura de dos metros por encima del piso con esmalte sintético. | Metros cuadrados | 41 |  | #VALUE!
18.15.5 |  | De aberturas metálicas con esmalte sintético. | Metros cuadrados | 9,5 |  | #VALUE!
18.15.6 |  | De barandas metálicas de escalera con esmalte sintético. | Metro lineal | 20 |  | #VALUE!
19 | 72131601-002 | CRISTALES | Unidad Medida Global | 1 |  | #VALUE!
19.1 |  | PLANTA BAJA
19.1.1 |  | Espejos float de 4mm con bordes biselados | Metros cuadrados | 5 |  | #VALUE!
19.1.2 |  | Puerta Vidrio Ct01 cristal templado -1,5mx2,30m-. | Unidad | 2 |  | #VALUE!
19.1.3 |  | Vidrio crudo de 6mm incoloro en aberturas de aluminio - 1,00mx0,70m -. | Metros cuadrados | 1,4 |  | #VALUE!
19.1.4 |  | Vidrio crudo de 6mm color bronce en aberturas de aluminio. | Metros cuadrados | 3 |  | #VALUE!
19.2 |  | PRIMER PISO
19.2.1 |  | Espejos float de 4mm con bordes biselados | Metros cuadrados | 5 |  | #VALUE!
19.2.2 |  | Vidrio crudo de 6mm color bronce en aberturas de aluminio | Metros cuadrados | 5,6 |  | #VALUE!
19.3 |  | SEGUNDO PISO
19.3.1 |  | Espejos float de 4mm con bordes biselados | Metros cuadrados | 5 |  | #VALUE!
19.3.2 |  | Vidrio crudo de 6mm color bronce en aberturas de aluminio | Metros cuadrados | 5,6 |  | #VALUE!
19.4 |  | TERCER PISO
19.4.1 |  | Espejos float de 4mm con bordes biselados | Metros cuadrados | 5 |  | #VALUE!
19.4.2 |  | Vidrio crudo de 6mm color bronce en aberturas de aluminio | Metros cuadrados | 5,6 |  | #VALUE!
19.5 |  | CUARTO PISO
19.5.1 |  | Espejos float de 4mm con bordes biselados | Metros cuadrados | 5 |  | #VALUE!
19.5.2 |  | Vidrio crudo de 6mm color bronce en aberturas de aluminio | Metros cuadrados | 5,6 |  | #VALUE!
19.6 |  | QUINTO PISO
19.6.1 |  | Espejos float de 4mm con bordes biselados | Metros cuadrados | 5 |  | #VALUE!
19.6.2 |  | Vidrio crudo de 6mm color bronce en aberturas de aluminio | Metros cuadrados | 5,6 |  | #VALUE!
19.7 |  | SEXTO PISO
19.7.1 |  | Espejos float de 4mm con bordes biselados | Metros cuadrados | 5 |  | #VALUE!
19.7.2 |  | Vidrio crudo de 6mm color bronce en aberturas de aluminio | Metros cuadrados | 5,6 |  | #VALUE!
19.8 |  | SEPTIMO PISO
19.8.1 |  | Espejos float de 4mm con bordes biselados | Metros cuadrados | 5 |  | #VALUE!
19.8.2 |  | Vidrio crudo de 6mm color bronce en aberturas de aluminio | Metros cuadrados | 5,6 |  | #VALUE!
19.9 |  | OCTAVO PISO
19.9.1 |  | Espejos float de 4mm con bordes biselados | Metros cuadrados | 5 |  | #VALUE!
19.9.2 |  | Vidrio crudo de 6mm color bronce en aberturas de aluminio | Metros cuadrados | 5,6 |  | #VALUE!
19.10 |  | NOVENO PISO
19.10.1 |  | Espejos float de 4mm con bordes biselados | Metros cuadrados | 5 |  | #VALUE!
19.10.2 |  | Vidrio crudo de 6mm color bronce en aberturas de aluminio | Metros cuadrados | 5,6 |  | #VALUE!
19.11 |  | DECIMO PISO
19.11.1 |  | Espejos float de 4mm con bordes biselados | Metros cuadrados | 5 |  | #VALUE!
19.11.2 |  | Vidrio crudo de 6mm color bronce en aberturas de aluminio | Metros cuadrados | 5,6 |  | #VALUE!
19.12 |  | UNDECIMO PISO
19.12.1 |  | Espejos float de 4mm con bordes biselados | Metros cuadrados | 5 |  | #VALUE!
19.12.2 |  | Vidrio crudo de 6mm color bronce en aberturas de aluminio | Metros cuadrados | 5,6 |  | #VALUE!
19.13 |  | OTROS
19.13.1 |  | Muro cortina en fachada - estructura perfil de aluminio anodizado color marrón tabaco, cerramiento de vidrios templados de 12 mm (con paños fijos y pivotantes), fijados a la estructura de aluminio con accesorios color marrón tabaco | Metros cuadrados | 385 |  | #VALUE!
19.13.2 |  | Cerramiento techo liviano acceso principal de vidrio armado de 10mm fijos, color a definir en obra - estructura perfil y accesorios de aluminio anodizado color a definir en obra | Metros cuadrados | 12 |  | #VALUE!
19.13.3 |  | Cerramiento techo liviano patio aire y luz - planta baja - de vidrio armado de 10mm fijos, color a definir en obra - estructura perfil y accesorios de aluminio anodizado color a definir en obra. | Metros cuadrados | 5,6 |  | #VALUE!
19.13.4 |  | Símbolo Patrio "Escudo Nacional" corpóreo, diámetro externo 1,00m - material chapa metálica, acero inoxidable - adosado al vidrio de la fachada principal | Unidad Medida Global | 1 |  | #VALUE!
20 | 72131601-011 | INSTALACIÓN DE DESAGÜE CLOACAL | Unidad Medida Global | 1 |  | #VALUE!
20.1 |  | CONEXIÓN AL SISTEMA PÚBLICO
20.1.1 |  | Conexión a la Red Pública | Unidad Medida Global | 1 |  | #VALUE!
20.1.2 |  | Registro cloacal, doble tapa, 1,00mx1,00mx1,70m | Unidad | 1 |  | #VALUE!
20.2 |  | COLECTORES CLOACALES EN PLANTA BAJA
20.2.1 |  | Tubería PVC Ø100mm Serie R | Metro lineal | 52 |  | #VALUE!
20.2.2 |  | Tubería PVC Ø50mm liviano para ventilación | Metro lineal | 32 |  | #VALUE!
20.2.3 |  | Tubería PVC Ø75mm liviano para ventilación | Metro lineal | 10 |  | #VALUE!
20.2.4 |  | Caño de Inspección en Tubería PVC Ø100mm Serie R | Unidad | 6 |  | #VALUE!
20.3 |  | RED CLOACAL INTERNA EN PLANTA BAJA
20.3.1 |  | Instalacion Cloacal de Baño Femenino | Unidad Medida Global | 1 |  | #VALUE!
20.3.2 |  | Instalacion Cloacal de Baño Masculino | Unidad Medida Global | 1 |  | #VALUE!
20.3.3 |  | Instalacion Cloacal de Baño Familiar | Unidad Medida Global | 1 |  | #VALUE!
20.3.4 |  | Instalación Cloacal de Kitchenette | Unidad Medida Global | 1 |  | #VALUE!
20.3.5 |  | Sifón metálico cromado para pileta de Kitchenette | Unidad | 1 |  | #VALUE!
20.3.6 |  | Registro de piso con tapa metálica 150mmx150mm para inspección | Unidad | 1 |  | #VALUE!
20.3.7 |  | Rejilla de piso sifonada (RPS) de PVC 150mmx150mm | Unidad | 4 |  | #VALUE!
20.3.8 |  | Caja sifonada con tapa metálica ciega de 150mmx150mm | Unidad | 1 |  | #VALUE!
20.3.9 |  | Desengrasador PVC de Ø250mm | Unidad | 1 |  | #VALUE!
20.3.10 |  | Accesorios de PVC, dispositivos galvanizados de sujeción y otros materiales | Unidad Medida Global | 1 |  | #VALUE!
20.4 |  | RED CLOACAL INTERNA EN PRIMER NIVEL
20.4.1 |  | Instalacion Cloacal de Baño Femenino | Unidad Medida Global | 1 |  | #VALUE!
20.4.2 |  | Instalacion Cloacal de Baño Masculino | Unidad Medida Global | 1 |  | #VALUE!
20.4.3 |  | Instalacion Cloacal de Baño Familiar | Unidad Medida Global | 1 |  | #VALUE!
20.4.4 |  | Instalación Cloacal de Kitchenette | Unidad Medida Global | 1 |  | #VALUE!
20.4.5 |  | Tubería PVC Ø100mm Serie R | Metro lineal | 20 |  | #VALUE!
20.4.6 |  | Tubería PVC Ø50mm liviano para ventilación | Metro lineal | 12 |  | #VALUE!
20.4.7 |  | Tubería PVC Ø75mm liviano para ventilación | Metro lineal | 10 |  | #VALUE!
20.4.8 |  | Caño de Inspeccion en Tuberia PVC Ø100mm Serie R | Unidad | 4 |  | #VALUE!
20.4.9 |  | Rejilla de piso sifonada (RPS) de PVC 150mmx150mm | Unidad | 4 |  | #VALUE!
20.4.10 |  | Registro de piso con tapa metálica 150mmx150mm para inspección | Unidad | 1 |  | #VALUE!
20.4.11 |  | Sifón metálico cromado para pileta de kitchenette | Unidad | 1 |  | #VALUE!
20.4.12 |  | Caja sifonada con tapa metálica ciega de 150mmx150mm | Unidad | 1 |  | #VALUE!
20.4.13 |  | Desengrasador de PVC de Ø250mm | Unidad | 1 |  | #VALUE!
20.4.14 |  | Accesorios de PVC, dispositivos galvanizados de sujeción y otros materiales | Unidad Medida Global | 1 |  | #VALUE!
20.5 |  | RED CLOACAL INTERNA EN SEGUNDO NIVEL
20.5.1 |  | Instalacion Cloacal de Baño Femenino | Unidad Medida Global | 1 |  | #VALUE!
20.5.2 |  | Instalacion Cloacal de Baño Masculino | Unidad Medida Global | 1 |  | #VALUE!
20.5.3 |  | Instalacion Cloacal de Baño Familiar | Unidad Medida Global | 1 |  | #VALUE!
20.5.4 |  | Instalación Cloacal de Kitchenette | Unidad Medida Global | 1 |  | #VALUE!
20.5.5 |  | Tubería PVC Ø100mm Serie R | Metro lineal | 20 |  | #VALUE!
20.5.6 |  | Tubería PVC Ø50mm liviano para ventilación | Metro lineal | 12 |  | #VALUE!
20.5.7 |  | Tubería PVC Ø75mm liviano para ventilación | Metro lineal | 10 |  | #VALUE!
20.5.8 |  | Caño de Inspeccion en Tuberia PVC Ø100mm Serie R | Unidad | 4 |  | #VALUE!
20.5.9 |  | Rejilla de piso sifonada (RPS) de PVC 150mmx150mm | Unidad | 4 |  | #VALUE!
20.5.10 |  | Registro de piso con tapa metálica 150mmx150mm para inspección | Unidad | 1 |  | #VALUE!
20.5.11 |  | Sifón metálico cromado para pileta de Kitchenette | Unidad | 1 |  | #VALUE!
20.5.12 |  | Caja sifonada con tapa metálica ciega de 150mmx150mm | Unidad | 1 |  | #VALUE!
20.5.13 |  | Desengrasador de PVC Ø250mm | Unidad | 1 |  | #VALUE!
20.5.14 |  | Accesorios de PVC, dispositivos galvanizados de sujeción y otros materiales | Unidad Medida Global | 1 |  | #VALUE!
20.6 |  | RED CLOACAL INTERNA EN TERCER NIVEL
20.6.1 |  | Instalación Cloacal de Baño Femenino | Unidad Medida Global | 1 |  | #VALUE!
20.6.2 |  | Instalación Cloacal de Baño Masculino | Unidad Medida Global | 1 |  | #VALUE!
20.6.3 |  | Instalación Cloacal de Baño Familiar | Unidad Medida Global | 1 |  | #VALUE!
20.6.4 |  | Instalación Cloacal de Kitchenette | Unidad Medida Global | 1 |  | #VALUE!
20.6.5 |  | Tubería PVC Ø100mm Serie R | Metro lineal | 20 |  | #VALUE!
20.6.6 |  | Tubería PVC Ø50mm liviano para ventilación | Metro lineal | 12 |  | #VALUE!
20.6.7 |  | Tubería PVC Ø75mm liviano para ventilación | Metro lineal | 10 |  | #VALUE!
20.6.8 |  | Caño de Inspección en Tuberia PVC Ø100mm Serie R | Unidad | 4 |  | #VALUE!
20.6.9 |  | Rejilla de piso sifonada (RPS) de PVC 150mmx150mm | Unidad | 4 |  | #VALUE!
20.6.10 |  | Registro de piso con tapa metálica 150mmx150mm para inspección | Unidad | 1 |  | #VALUE!
20.6.11 |  | Sifón metálico cromado para pileta de Kitchenette | Unidad | 1 |  | #VALUE!
20.6.12 |  | Caja sifonada con tapa metálica ciega de 150mmx150mm | Unidad | 1 |  | #VALUE!
20.6.13 |  | Desengrasador PVC Ø250mm | Unidad | 1 |  | #VALUE!
20.6.14 |  | Accesorios de PVC, dispositivos galvanizados de sujeción y otros materiales | Unidad Medida Global | 1 |  | #VALUE!
20.7 |  | RED CLOACAL INTERNA EN CUARTO NIVEL
20.7.1 |  | Instalación Cloacal de Baño Femenino | Unidad Medida Global | 1 |  | #VALUE!
20.7.2 |  | Instalación Cloacal de Baño Masculino | Unidad Medida Global | 1 |  | #VALUE!
20.7.3 |  | Instalación Cloacal de Baño Familiar | Unidad Medida Global | 1 |  | #VALUE!
20.7.4 |  | Instalación Cloacal de Kitchenette | Unidad Medida Global | 1 |  | #VALUE!
20.7.5 |  | Tubería PVC Ø100mm Serie R | Metro lineal | 20 |  | #VALUE!
20.7.6 |  | Tubería PVC Ø50mm liviano para ventilación | Metro lineal | 12 |  | #VALUE!
20.7.7 |  | Tubería PVC Ø75mm liviano para ventilación | Metro lineal | 10 |  | #VALUE!
20.7.8 |  | Caño de Inspección en Tubería PVC Ø100mm Serie R | Unidad | 4 |  | #VALUE!
20.7.9 |  | Rejilla de piso sifonada (RPS) de PVC 150mmx150mm | Unidad | 4 |  | #VALUE!
20.7.10 |  | Registro de piso con tapa metálica 150mmx150mm para inspección | Unidad | 1 |  | #VALUE!
20.7.11 |  | Sifón metálico cromado para pileta de Kitchenette | Unidad | 1 |  | #VALUE!
20.7.12 |  | Caja sifonada con tapa metálica ciega de 150mmx150mm | Unidad | 1 |  | #VALUE!
20.7.13 |  | Desengrasador PVC Ø250mm | Unidad | 1 |  | #VALUE!
20.7.14 |  | Accesorios de PVC, dispositivos galvanizados de sujeción y otros materiales | Unidad Medida Global | 1 |  | #VALUE!
20.8 |  | RED CLOACAL INTERNA EN QUINTO NIVEL
20.8.1 |  | Instalacion Cloacal de Baño Femenino | Unidad Medida Global | 1 |  | #VALUE!
20.8.2 |  | Instalacion Cloacal de Baño Masculino | Unidad Medida Global | 1 |  | #VALUE!
20.8.3 |  | Instalacion Cloacal de Baño Familiar | Unidad Medida Global | 1 |  | #VALUE!
20.8.4 |  | Instalación Cloacal de Kitchenette | Unidad Medida Global | 1 |  | #VALUE!
20.8.5 |  | Tubería PVC Ø100mm Serie R | Metro lineal | 20 |  | #VALUE!
20.8.6 |  | Tubería PVC Ø50mm liviano para ventilación | Metro lineal | 12 |  | #VALUE!
20.8.7 |  | Tubería PVC Ø75mm liviano para ventilación | Metro lineal | 10 |  | #VALUE!
20.8.8 |  | Caño de Inspeccion en Tuberia PVC Ø100mm Serie R | Unidad | 4 |  | #VALUE!
20.8.9 |  | Rejilla de piso sifonada (RPS) de PVC 150mmx150mm | Unidad | 4 |  | #VALUE!
20.8.10 |  | Registro de piso con tapa metálica 150mmx150mm para inspección | Unidad | 1 |  | #VALUE!
20.8.11 |  | Sifón metálico cromado para pileta de Kitchenette | Unidad | 1 |  | #VALUE!
20.8.12 |  | Caja sifonada con tapa metálica ciega de 150mmx150mm | Unidad | 1 |  | #VALUE!
20.8.13 |  | Desengrasador PVC Ø250mm | Unidad | 1 |  | #VALUE!
20.8.14 |  | Accesorios de PVC, dispositivos galvanizados de sujeción y otros materiales | Unidad Medida Global | 1 |  | #VALUE!
20.9 |  | RED CLOACAL INTERNA EN SEXTO NIVEL
20.9.1 |  | Instalacion Cloacal de Baño Femenino | Unidad Medida Global | 1 |  | #VALUE!
20.9.2 |  | Instalacion Cloacal de Baño Masculino | Unidad Medida Global | 1 |  | #VALUE!
20.9.3 |  | Instalacion Cloacal de Baño Familiar | Unidad Medida Global | 1 |  | #VALUE!
20.9.4 |  | Instalación Cloacal de Kitchenette | Unidad Medida Global | 1 |  | #VALUE!
20.9.5 |  | Tubería PVC Ø100mm Serie R | Metro lineal | 20 |  | #VALUE!
20.9.6 |  | Tubería PVC Ø50mm liviano para ventilación | Metro lineal | 12 |  | #VALUE!
20.9.7 |  | Tubería PVC Ø75mm liviano para ventilación | Metro lineal | 10 |  | #VALUE!
20.9.8 |  | Caño de Inspeccion en Tuberia PVC Ø100mm Serie R | Unidad | 4 |  | #VALUE!
20.9.9 |  | Rejilla de piso sifonada (RPS) de PVC 150mmx150mm | Unidad | 4 |  | #VALUE!
20.9.10 |  | Registro de piso con tapa metálica 150mmx150mm para inspección | Unidad | 1 |  | #VALUE!
20.9.11 |  | Sifón metálico cromado para pileta de Kitchenette | Unidad | 1 |  | #VALUE!
20.9.12 |  | Caja sifonada con tapa metálica ciega de 150mmx150mm | Unidad | 1 |  | #VALUE!
20.9.13 |  | Desengrasador PVC Ø250mm | Unidad | 1 |  | #VALUE!
20.9.14 |  | Accesorios de PVC, dispositivos galvanizados de sujeción y otros materiales | Unidad Medida Global | 1 |  | #VALUE!
20.10 |  | RED CLOACAL INTERNA EN SEPTIMO NIVEL
20.10.1 |  | Instalacion Cloacal de Baño Femenino | Unidad Medida Global | 1 |  | #VALUE!
20.10.2 |  | Instalacion Cloacal de Baño Masculino | Unidad Medida Global | 1 |  | #VALUE!
20.10.3 |  | Instalacion Cloacal de Baño Familiar | Unidad Medida Global | 1 |  | #VALUE!
20.10.4 |  | Instalación Cloacal de Kitchenette | Unidad Medida Global | 1 |  | #VALUE!
20.10.5 |  | Tubería PVC Ø100mm Serie R | Metro lineal | 20 |  | #VALUE!
20.10.6 |  | Tubería PVC Ø50mm liviano para ventilación | Metro lineal | 12 |  | #VALUE!
20.10.7 |  | Tubería PVC Ø75mm liviano para ventilación | Metro lineal | 10 |  | #VALUE!
20.10.8 |  | Caño de Inspeccion en Tuberia PVC Ø100mm Serie R | Unidad | 4 |  | #VALUE!
20.10.9 |  | Rejilla de piso sifonada (RPS) de PVC 150mmx150mm | Unidad | 4 |  | #VALUE!
20.10.10 |  | Registro de piso con tapa metálica 150mmx150mm para inspección | Unidad | 1 |  | #VALUE!
20.10.11 |  | Sifón metálico cromado para pileta de Kitchenette | Unidad | 1 |  | #VALUE!
20.10.12 |  | Caja sifonada con tapa metálica ciega de 150mmx150mm | Unidad | 1 |  | #VALUE!
20.10.13 |  | Desengrasador PVC Ø250mm | Unidad | 1 |  | #VALUE!
20.10.14 |  | Accesorios de PVC, dispositivos galvanizados de sujeción y otros materiales | Unidad Medida Global | 1 |  | #VALUE!
20.11 |  | RED CLOACAL INTERNA EN OCTAVO NIVEL
20.11.1 |  | Instalacion Cloacal de Baño Femenino | Unidad Medida Global | 1 |  | #VALUE!
20.11.2 |  | Instalacion Cloacal de Baño Masculino | Unidad Medida Global | 1 |  | #VALUE!
20.11.3 |  | Instalacion Cloacal de Baño Familiar | Unidad Medida Global | 1 |  | #VALUE!
20.11.4 |  | Instalación Cloacal de Kitchenette | Unidad Medida Global | 1 |  | #VALUE!
20.11.5 |  | Tubería PVC Ø100mm Serie R | Metro lineal | 20 |  | #VALUE!
20.11.6 |  | Tubería PVC Ø50mm liviano para ventilación | Metro lineal | 12 |  | #VALUE!
20.11.7 |  | Tubería PVC Ø75mm liviano para ventilación | Metro lineal | 10 |  | #VALUE!
20.11.8 |  | Caño de Inspeccion en Tuberia PVC Ø100 Serie R | Unidad | 4 |  | #VALUE!
20.11.9 |  | Rejilla de piso sifonada (RPS) de PVC 150mmx150mm | Unidad | 4 |  | #VALUE!
20.11.10 |  | Registro de piso con tapa metálica 150mmx150mm para inspección | Unidad | 1 |  | #VALUE!
20.11.11 |  | Sifón metálico cromado para pileta de Kitchenette | Unidad | 1 |  | #VALUE!
20.11.12 |  | Caja sifonada con tapa metálica ciega de 150mmx150mm | Unidad | 1 |  | #VALUE!
20.11.13 |  | Desengrasador PVC Ø250mm | Unidad | 1 |  | #VALUE!
20.11.14 |  | Accesorios de PVC, dispositivos galvanizados de sujeción y otros materiales | Unidad Medida Global | 1 |  | #VALUE!
20.12 |  | RED CLOACAL INTERNA EN NOVENO NIVEL
20.12.1 |  | Instalacion Cloacal de Baño Femenino | Unidad Medida Global | 1 |  | #VALUE!
20.12.2 |  | Instalacion Cloacal de Baño Masculino | Unidad Medida Global | 1 |  | #VALUE!
20.12.3 |  | Instalacion Cloacal de Baño Familiar | Unidad Medida Global | 1 |  | #VALUE!
20.12.4 |  | Instalacion Cloacal de Kitchenette | Unidad Medida Global | 1 |  | #VALUE!
20.12.5 |  | Tubería PVC Ø100mm Serie R | Metro lineal | 20 |  | #VALUE!
20.12.6 |  | Tubería PVC Ø50mm liviano para ventilación | Metro lineal | 12 |  | #VALUE!
20.12.7 |  | Tubería PVC Ø75mm liviano para ventilación | Metro lineal | 10 |  | #VALUE!
20.12.8 |  | Caño de Inspeccion en Tuberia PVC Ø100mm Serie R | Unidad | 4 |  | #VALUE!
20.12.9 |  | Rejilla de piso sifonada (RPS) de PVC 150mmx150mm | Unidad | 4 |  | #VALUE!
20.12.10 |  | Registro de piso con tapa metálica 150mmx150mm para inspección | Unidad | 1 |  | #VALUE!
20.12.11 |  | Sifón metálico cromado para pileta de Kitchenette | Unidad | 1 |  | #VALUE!
20.12.12 |  | Caja sifonada con tapa metálica ciega de 150mmx150mm | Unidad | 1 |  | #VALUE!
20.12.13 |  | Desengrasador PVC Ø250mm | Unidad | 1 |  | #VALUE!
20.12.14 |  | Accesorios de PVC, dispositivos galvanizados de sujeción y otros materiales | Unidad Medida Global | 1 |  | #VALUE!
20.13 |  | RED CLOACAL INTERNA EN DECIMO NIVEL
20.13.1 |  | Instalacion Cloacal de Baño Femenino | Unidad Medida Global | 1 |  | #VALUE!
20.13.2 |  | Instalacion Cloacal de Baño Masculino | Unidad Medida Global | 1 |  | #VALUE!
20.13.3 |  | Instalacion Cloacal de Baño Familiar | Unidad Medida Global | 1 |  | #VALUE!
20.13.4 |  | Instalacion Cloacal de Kitchenette | Unidad Medida Global | 1 |  | #VALUE!
20.13.5 |  | Tubería PVC Ø100mm Serie R | Metro lineal | 20 |  | #VALUE!
20.13.6 |  | Tubería PVC Ø50mm liviano para ventilación | Metro lineal | 12 |  | #VALUE!
20.13.7 |  | Tubería PVC Ø75mm liviano para ventilación | Metro lineal | 10 |  | #VALUE!
20.13.8 |  | Caño de Inspeccion en Tuberia PVC Ø100mm Serie R | Unidad | 4 |  | #VALUE!
20.13.9 |  | Rejilla de piso sifonada (RPS) de PVC 150mmx150mm | Unidad | 4 |  | #VALUE!
20.13.10 |  | Registro de piso con tapa metálica 150mmx150mm para inspección | Unidad | 1 |  | #VALUE!
20.13.11 |  | Sifón metálico cromado para pileta de Kitchenette | Unidad | 1 |  | #VALUE!
20.13.12 |  | Caja sifonada con tapa metálica ciega de 150mmx150mm | Unidad | 1 |  | #VALUE!
20.13.13 |  | Desengrasador PVC Ø250mm | Unidad | 1 |  | #VALUE!
20.13.14 |  | Accesorios de PVC, dispositivos galvanizados de sujeción y otros materiales | Unidad Medida Global | 1 |  | #VALUE!
20.14 |  | RED CLOACAL INTERNA EN UNDECIMO NIVEL
20.14.1 |  | Instalacion Cloacal de Baño Femenino | Unidad Medida Global | 1 |  | #VALUE!
20.14.2 |  | Instalacion Cloacal de Baño Masculino | Unidad Medida Global | 1 |  | #VALUE!
20.14.3 |  | Instalacion Cloacal de Baño Familiar | Unidad Medida Global | 1 |  | #VALUE!
20.14.4 |  | Instalación Cloacal de Kitchenette | Unidad Medida Global | 1 |  | #VALUE!
20.14.5 |  | Tubería PVC Ø100mm Serie R | Metro lineal | 20 |  | #VALUE!
20.14.6 |  | Tubería PVC Ø50mm liviano para ventilación | Metro lineal | 12 |  | #VALUE!
20.14.7 |  | Tubería PVC Ø75mm liviano para ventilación | Metro lineal | 10 |  | #VALUE!
20.14.8 |  | Caño de Inspeccion en Tuberia PVC Ø100mm Serie R | Unidad | 4 |  | #VALUE!
20.14.9 |  | Rejilla de piso sifonada (RPS) de PVC 150mmx150mm | Unidad | 4 |  | #VALUE!
20.14.10 |  | Registro de piso con tapa metálica 150mmx150mm para inspección | Unidad | 1 |  | #VALUE!
20.14.11 |  | Sifón metálico cromado para pileta de kitchenette | Unidad | 1 |  | #VALUE!
20.14.12 |  | Caja sifonada con tapa metálica ciega de 150mmx150mm | Unidad | 1 |  | #VALUE!
20.14.13 |  | Desengrasador PVC Ø250mm | Unidad | 1 |  | #VALUE!
20.14.14 |  | Accesorios de PVC, dispositivos galvanizados de sujeción y otros materiales | Unidad Medida Global | 1 |  | #VALUE!
20.15 |  | COLUMNAS DE BAJADA Y CAÑOS DE VENTILACIÓN
20.15.1 |  | Cañería bajada desagüe cloacal PVC diam.=100 mm - en ductos montantes del 11mo piso a planta baja - Serie R | Metro lineal | 180 |  | #VALUE!
20.15.2 |  | Cañería colgante desagüe cloacal PVC diam.=100 mm - en techo de 1er. subsuelo - Serie R | Metro lineal | 18 |  | #VALUE!
20.15.3 |  | Cañería columna de ventilación diam.=75mm - liviano - | Metro lineal | 100 |  | #VALUE!
20.15.4 |  | Sujeción de caños con abrazaderas metálicas | Unidad Medida Global | 1 |  | #VALUE!
20.15.5 |  | Accesorios de PVC, dispositivos galvanizados de sujeción y otros materiales | Unidad Medida Global | 1 |  | #VALUE!
21 | 72131601-002 | INSTALACIÓN DE AGUA CORRIENTE | Unidad Medida Global | 1 |  | #VALUE!
21.1 |  | ENTRADA DESDE LA RED DE ESSAP A TANQUE INFERIOR
21.1.1 |  | Conexión a la red pública | Unidad Medida Global | 1 |  | #VALUE!
21.1.2 |  | Acometida con tubería PVC de 2" | Unidad Medida Global | 1 |  | #VALUE!
21.1.3 |  | Registro de paso, llave esclusa y accesorios | Unidad Medida Global | 1 |  | #VALUE!
21.1.4 |  | Filtro de agua y accesorios. | Unidad Medida Global | 1 |  | #VALUE!
21.2 |  | TUBERÍAS DE SUCCIÓN Y VENTILACIÓN EN TANQUE INFERIOR
21.2.1 |  | Válvula de corte de 2" con flotador para la entrada de agua | Unidad | 2 |  | #VALUE!
21.2.2 |  | Tuberías de ventilación del tanque inferior en caño galvanizado | Unidad Medida Global | 1 |  | #VALUE!
21.2.3 |  | Tuberías de caño galvanizado de Ø 2" para succión del tanque inferior | Unidad Medida Global | 1 |  | #VALUE!
21.2.4 |  | Válvulas esféricas de media vuelta, válvula de pie tipo a "Clapeta", accesorios galvanizados y otros materiales | Unidad Medida Global | 1 |  | #VALUE!
21.3 |  | TUBERÍAS DE IMPULSIÓN AL TANQUE SUPERIOR
21.3.1 |  | Tuberías de caño galvanizado de Ø 2" | Metro lineal | 100 |  | #VALUE!
21.3.2 |  | Válvulas esféricas de media vuelta, accesorios galvanizados y otros materiales | Unidad Medida Global | 1 |  | #VALUE!
21.4 |  | BOMBAS DE IMPULSIÓN AL TANQUE SUPERIOR
21.4.1 |  | Bomba eléctrica trifásica de impulsión al tanque superior; accesorios. | Unidad | 2 |  | #VALUE!
21.4.2 |  | Guarda Motor Bomba eléctrica trifásica de impulsión | Unidad | 2 |  | #VALUE!
21.5 |  | BARRILETES EN TANQUE SUPERIOR PARA AGUA DE INCENDIO Y DE CONSUMO
21.5.1 |  | Tuberías de caño galvanizado para barrilete de agua para consumo, extinción de incendios, limpieza, ventilación y rebose | Unidad Medida Global | 1 |  | #VALUE!
21.5.2 |  | Llaves esclusa, válvulas y accesorios galvanizados | Unidad Medida Global | 1 |  | #VALUE!
21.6 |  | RED DE DISTRIBUCIÓN SUPERIOR HASTA COLUMNAS DE BAJADA DE AGUA
21.6.1 |  | Tuberías PVC soldable de la red de distribución superior, desde el barrilete a las montantes del agua de consumo | Unidad Medida Global | 1 |  | #VALUE!
21.6.2 |  | Llaves esclusa, válvulas y accesorios para tuberías de la red superior, desde el barrilete a las montantes | Unidad Medida Global | 1 |  | #VALUE!
21.7 |  | COLUMNAS DE BAJADA DE AGUA EN LAS MONTANTES
21.7.1 |  | Tuberías PVC - PBA Ø4" (10kg/cm2) incluye soportes metálicos, llaves de pasos, accesorios, | Metro lineal | 51 |  | #VALUE!
21.7.2 |  | Tuberías PVC - PBA Ø3" (10kg/cm2) incluye soportes metálicos, llaves de pasos, accesorios, | Metro lineal | 45 |  | #VALUE!
21.7.3 |  | Tuberías PVC - PBA Ø2 1/2" (10kg/cm2) incluye soportes metálicos, llaves de pasos, accesorios, | Metro lineal | 36 |  | #VALUE!
21.7.4 |  | Tuberías PVC - PBA Ø2" (10kg/cm2) incluye soportes metálicos, llaves de pasos, accesorios, | Metro lineal | 30 |  | #VALUE!
21.7.5 |  | Tuberías PVC - PBA Ø1" (10kg/cm2) incluye soportes metálicos, llaves de pasos, accesorios, | Metro lineal | 24 |  | #VALUE!
21.7.6 |  | Válvula de Retención 4" | Unidad | 1 |  | #VALUE!
21.7.7 |  | Válvula de Retención 3" | Unidad | 1 |  | #VALUE!
21.7.8 |  | Válvula de Retención 2 1/2" | Unidad | 1 |  | #VALUE!
21.7.9 |  | Válvula de Retención 2" | Unidad | 1 |  | #VALUE!
21.8 |  | RED INTERNA DE AGUA EN SUBSUELO 2
21.8.1 |  | Tuberías PVC - PBA 3/4" (10kg/m2) incluye soportes metálicos, accesorios, | Metro lineal | 35 |  | #VALUE!
21.8.2 |  | Llave de paso 3/4" | Unidad | 2 |  | #VALUE!
21.8.3 |  | Canilla cromada pico-manguera de 3/4". Incluye revestimiento de protección con azulejos en casos de canillas interiores embutidas en muros, o la construcción de registros con tapa metálica y candado para los exteriores. | Unidad | 2 |  | #VALUE!
21.9 |  | RED INTERNA DE AGUA EN SUBSUELO 1
21.9.1 |  | Tuberías PVC - PBA 3/4" (10kg/m2) incluye soportes metálicos, accesorios, | Metro lineal | 23 |  | #VALUE!
21.9.2 |  | Llave de paso 3/4" | Unidad | 1 |  | #VALUE!
21.9.3 |  | Canilla cromada pico-manguera de 3/4". Incluye revestimiento de protección con azulejos en casos de canillas interiores embutidas en muros, o la construcción de registros con tapa metálica y candado para los exteriores. | Unidad | 1 |  | #VALUE!
21.10 |  | RED INTERNA DE AGUA EN PLANTA BAJA
21.10.1 |  | Instalación para baño familiar | Unidad Medida Global | 1 |  | #VALUE!
21.10.2 |  | Instalación para baño masculino | Unidad Medida Global | 1 |  | #VALUE!
21.10.3 |  | Instalación para baño femenino | Unidad Medida Global | 1 |  | #VALUE!
21.10.4 |  | Instalación para pileta de lavar en kitchinette | Unidad | 1 |  | #VALUE!
21.10.5 |  | Tuberías PVC - PBA 3/4" (10kg/m2) incluye soportes metálicos, accesorios, | Metro lineal | 10 |  | #VALUE!
21.10.6 |  | Tuberías PVC - PBA 1/2" (10kg/m2) incluye soportes metálicos, accesorios, | Metro lineal | 14 |  | #VALUE!
21.10.7 |  | Canilla cromada pico-manguera de 3/4". Incluye revestimiento de protección con azulejos en casos de canillas interiores embutidas en muros, o la construcción de registros con tapa metálica y candado para los exteriores. | Unidad | 2 |  | #VALUE!
21.10.8 |  | Llave de paso tipo esclusa 2" | Unidad | 4 |  | #VALUE!
21.10.9 |  | Llave de paso tipo esclusa 1 1/4" | Unidad | 6 |  | #VALUE!
21.10.10 |  | Llave de paso tipo esclusa 3/4" | Unidad | 3 |  | #VALUE!
21.10.11 |  | Llave de paso tipo esclusa 1/2" | Unidad | 3 |  | #VALUE!
21.11 |  | RED DE AGUA EN PRIMER NIVEL
21.11.1 |  | Instalación para baño familiar | Unidad Medida Global | 1 |  | #VALUE!
21.11.2 |  | Instalación para baño masculino | Unidad Medida Global | 1 |  | #VALUE!
21.11.3 |  | Instalación para baño femenino | Unidad Medida Global | 1 |  | #VALUE!
21.11.4 |  | Instalación para pileta de lavar en Kitchinette | Unidad | 1 |  | #VALUE!
21.11.5 |  | Tuberías PVC - PBA 2" (10kg/m2) incluye soportes metálicos, accesorios, | Metro lineal | 21 |  | #VALUE!
21.11.6 |  | Canilla cromada pico-manguera de 3/4". Incluye revestimiento de protección con azulejos en casos de canillas interiores embutidas en muros, o la construcción de registros con tapa metálica y candado para los exteriores. | Unidad | 2 |  | #VALUE!
21.11.7 |  | Llave de paso tipo esclusa 2" | Unidad | 4 |  | #VALUE!
21.11.8 |  | Llave de paso tipo esclusa 1 1/4" | Unidad | 6 |  | #VALUE!
21.11.9 |  | Llave de paso tipo esclusa 3/4" | Unidad | 3 |  | #VALUE!
21.11.10 |  | Llave de paso tipo esclusa 1/2" | Unidad | 3 |  | #VALUE!
21.12 |  | RED DE AGUA EN SEGUNDO NIVEL
21.12.1 |  | Instalación para baño familiar | Unidad Medida Global | 1 |  | #VALUE!
21.12.2 |  | Instalación para baño masculino | Unidad Medida Global | 1 |  | #VALUE!
21.12.3 |  | Instalación para baño femenino | Unidad Medida Global | 1 |  | #VALUE!
21.12.4 |  | Istalación para pileta de lavar en kitchinette | Unidad | 1 |  | #VALUE!
21.12.5 |  | Tuberías PVC - PBA 2" (10kg/m2) incluye soportes metálicos, accesorios, | Metro lineal | 21 |  | #VALUE!
21.12.6 |  | Canilla cromada pico-manguera de 3/4". Incluye revestimiento de protección con azulejos en casos de canillas interiores embutidas en muros, o la construcción de registros con tapa metálica y candado para los exteriores. | Unidad | 2 |  | #VALUE!
21.12.7 |  | Llave de paso tipo esclusa 2" | Unidad | 4 |  | #VALUE!
21.12.8 |  | Llave de paso tipo esclusa 1 1/4" | Unidad | 6 |  | #VALUE!
21.12.9 |  | Llave de paso tipo esclusa 3/4" | Unidad | 3 |  | #VALUE!
21.12.10 |  | Llave de paso tipo esclusa 1/2" | Unidad | 3 |  | #VALUE!
21.13 |  | RED DE AGUA EN TERCER NIVEL
21.13.1 |  | Instalación para baño familiar | Unidad Medida Global | 1 |  | #VALUE!
21.13.2 |  | Instalación para baño masculino | Unidad Medida Global | 1 |  | #VALUE!
21.13.3 |  | Instalación para baño femenino | Unidad Medida Global | 1 |  | #VALUE!
21.13.4 |  | Instalación para pileta de lavar en kitchinette | Unidad | 1 |  | #VALUE!
21.13.5 |  | Tuberías PVC - PBA 2" (10kg/m2) incluye soportes metálicos, accesorios, | Metro lineal | 21 |  | #VALUE!
21.13.6 |  | Canilla cromada pico-manguera de 3/4". Incluye revestimiento de protección con azulejos en casos de canillas interiores embutidas en muros, o la construcción de registros con tapa metálica y candado para los exteriores. | Unidad | 2 |  | #VALUE!
21.13.7 |  | Llave de paso tipo esclusa 2" | Unidad | 4 |  | #VALUE!
21.13.8 |  | Llave de paso tipo esclusa 1 1/4" | Unidad | 6 |  | #VALUE!
21.13.9 |  | Llave de paso tipo esclusa 3/4" | Unidad | 3 |  | #VALUE!
21.13.10 |  | Llave de paso tipo esclusa 1/2" | Unidad | 3 |  | #VALUE!
21.14 |  | RED DE AGUA EN CUARTO NIVEL
21.14.1 |  | Instalación para baño familiar | Unidad Medida Global | 1 |  | #VALUE!
21.14.2 |  | Instalación para baño masculino | Unidad Medida Global | 1 |  | #VALUE!
21.14.3 |  | Instalación para baño femenino | Unidad Medida Global | 1 |  | #VALUE!
21.14.4 |  | Istalación para pileta de lavar en Kitchenette | Unidad | 1 |  | #VALUE!
21.14.5 |  | Tuberías PVC - PBA 2" (10kg/m2) incluye soportes metálicos, accesorios, | Metro lineal | 21 |  | #VALUE!
21.14.6 |  | Canilla cromada pico-manguera de 3/4". Incluye revestimiento de protección con azulejos en casos de canillas interiores embutidas en muros, o la construcción de registros con tapa metálica y candado para los exteriores. | Unidad | 2 |  | #VALUE!
21.14.7 |  | Llave de paso tipo esclusa 2" | Unidad | 4 |  | #VALUE!
21.14.8 |  | Llave de paso tipo esclusa 1 1/4" | Unidad | 6 |  | #VALUE!
21.14.9 |  | Llave de paso tipo esclusa 3/4" | Unidad | 3 |  | #VALUE!
21.14.10 |  | Llave de paso tipo esclusa 1/2" | Unidad | 3 |  | #VALUE!
21.15 |  | RED DE AGUA EN QUINTO NIVEL
21.15.1 |  | Instalación para baño familiar | Unidad Medida Global | 1 |  | #VALUE!
21.15.2 |  | Instalación para baño masculino | Unidad Medida Global | 1 |  | #VALUE!
21.15.3 |  | Istalación para baño femenino | Unidad Medida Global | 1 |  | #VALUE!
21.15.4 |  | Instalación para pileta lavar en kitchenette | Unidad | 1 |  | #VALUE!
21.15.5 |  | Tuberías PVC - PBA 2" (10kg/m2) incluye soportes metálicos, accesorios, | Metro lineal | 21 |  | #VALUE!
21.15.6 |  | Canilla cromada pico-manguera de 3/4". Incluye revestimiento de protección con azulejos en casos de canillas interiores embutidas en muros, o la construcción de registros con tapa metálica y candado para los exteriores. | Unidad | 2 |  | #VALUE!
21.15.7 |  | Llave de paso tipo esclusa 2" | Unidad | 4 |  | #VALUE!
21.15.8 |  | Llave de paso tipo esclusa 1 1/4" | Unidad | 6 |  | #VALUE!
21.15.9 |  | Llave de paso tipo esclusa 3/4" | Unidad | 3 |  | #VALUE!
21.15.10 |  | Llave de paso tipo esclusa 1/2" | Unidad | 3 |  | #VALUE!
21.16 |  | RED DE AGUA EN SEXTO NIVEL
21.16.1 |  | Instalación para baño familiar | Unidad Medida Global | 1 |  | #VALUE!
21.16.2 |  | Instalación para baño masculino | Unidad Medida Global | 1 |  | #VALUE!
21.16.3 |  | Instalación para baño femenino | Unidad Medida Global | 1 |  | #VALUE!
21.16.4 |  | Instalación para pileta de lavar en kitchenette | Unidad | 1 |  | #VALUE!
21.16.5 |  | Tuberías PVC - PBA 2" (10kg/m2) incluye soportes metálicos, accesorios, | Metro lineal | 21 |  | #VALUE!
21.16.6 |  | Canilla cromada pico-manguera de 3/4". Incluye revestimiento de protección con azulejos en casos de canillas interiores embutidas en muros, o la construcción de registros con tapa metálica y candado para los exteriores. | Unidad | 2 |  | #VALUE!
21.16.7 |  | Llave de paso tipo esclusa 2" | Unidad | 4 |  | #VALUE!
21.16.8 |  | Llave de paso tipo esclusa 1 1/4" | Unidad | 6 |  | #VALUE!
21.16.9 |  | Llave de paso tipo esclusa 3/4" | Unidad | 3 |  | #VALUE!
21.16.10 |  | Llave de paso tipo esclusa 1/2" | Unidad | 3 |  | #VALUE!
21.17 |  | RED DE AGUA EN SEPTIMO PISO
21.17.1 |  | Instalación para baño familiar | Unidad Medida Global | 1 |  | #VALUE!
21.17.2 |  | Instalación para baño masculino | Unidad Medida Global | 1 |  | #VALUE!
21.17.3 |  | Instalación para baño femenino | Unidad Medida Global | 1 |  | #VALUE!
21.17.4 |  | Instalación para pileta de lavar en Kitchenette | Unidad | 1 |  | #VALUE!
21.17.5 |  | Tuberías PVC - PBA 2" (10kg/m2) incluye soportes metálicos, accesorios, etc. - | Metro lineal | 21 |  | #VALUE!
21.17.6 |  | Canilla cromada pico-manguera de 3/4". Incluye revestimiento de protección con azulejos en casos de canillas interiores embutidas en muros, o la construcción de registros con tapa metálica y candado para los exteriores. | Unidad | 2 |  | #VALUE!
21.17.7 |  | Llave de paso tipo esclusa 2" | Unidad | 4 |  | #VALUE!
21.17.8 |  | Llave de paso tipo esclusa 1 1/4" | Unidad | 6 |  | #VALUE!
21.17.9 |  | Llave de paso tipo esclusa 3/4" | Unidad | 3 |  | #VALUE!
21.17.10 |  | Llave de paso tipo esclusa 1/2" | Unidad | 3 |  | #VALUE!
21.18 |  | RED DE AGUA EN OCTAVO PISO
21.18.1 |  | Instalación para baño familiar | Unidad Medida Global | 1 |  | #VALUE!
21.18.2 |  | Instalación para baño masculino | Unidad Medida Global | 1 |  | #VALUE!
21.18.3 |  | Instalación para baño femenino | Unidad Medida Global | 1 |  | #VALUE!
21.18.4 |  | Instalación para pileta de lavar en Kitchenette | Unidad | 1 |  | #VALUE!
21.18.5 |  | Tuberías PVC - PBA 2" (10kg/m2) incluye soportes metálicos, accesorios, | Metro lineal | 21 |  | #VALUE!
21.18.6 |  | Canilla cromada pico-manguera de 3/4". Incluye revestimiento de protección con azulejos en casos de canillas interiores embutidas en muros, o la construcción de registros con tapa metálica y candado para los exteriores. | Unidad | 2 |  | #VALUE!
21.18.7 |  | Llave de paso tipo esclusa 2" | Unidad | 4 |  | #VALUE!
21.18.8 |  | Llave de paso tipo esclusa 1 1/4" | Unidad | 6 |  | #VALUE!
21.18.9 |  | Llave de paso tipo esclusa 3/4" | Unidad | 3 |  | #VALUE!
21.18.10 |  | Llave de paso tipo esclusa 1/2" | Unidad | 3 |  | #VALUE!
21.19 |  | RED DE AGUA EN NOVENO PISO
21.19.1 |  | Instalación para baño familiar | Unidad Medida Global | 1 |  | #VALUE!
21.19.2 |  | Instalación para baño masculino | Unidad Medida Global | 1 |  | #VALUE!
21.19.3 |  | Instalación para baño femenino | Unidad Medida Global | 1 |  | #VALUE!
21.19.4 |  | Instalación para pileta de lavar en Kitchenette | Unidad | 1 |  | #VALUE!
21.19.5 |  | Canilla cromada pico-manguera de 3/4". Incluye revestimiento de protección con azulejos en casos de canillas interiores embutidas en muros, o la construcción de registros con tapa metálica y candado para los exteriores. | Unidad | 2 |  | #VALUE!
21.19.6 |  | Tuberías PVC - PBA 2" (10kg/m2) incluye soportes metálicos, accesorios, | Metro lineal | 21 |  | #VALUE!
21.19.7 |  | Llave de paso tipo esclusa 2" | Unidad | 4 |  | #VALUE!
21.19.8 |  | Llave de paso tipo esclusa 1 1/4" | Unidad | 6 |  | #VALUE!
21.19.9 |  | Llave de paso tipo esclusa 3/4" | Unidad | 3 |  | #VALUE!
21.19.10 |  | Llave de paso tipo esclusa 1/2" | Unidad | 3 |  | #VALUE!
21.20 |  | RED DE AGUA EN DECIMO PISO
21.20.1 |  | Instalación para baño familiar | Unidad Medida Global | 1 |  | #VALUE!
21.20.2 |  | Instalación para baño masculino | Unidad Medida Global | 1 |  | #VALUE!
21.20.3 |  | Instalación para baño femenino | Unidad Medida Global | 1 |  | #VALUE!
21.20.4 |  | Instalación para pileta de lavar en Kitchenette | Unidad | 1 |  | #VALUE!
21.20.5 |  | Tuberías PVC - PBA 2" (10kg/m2) incluye soportes metálicos, accesorios, | Metro lineal | 21 |  | #VALUE!
21.20.6 |  | Canilla cromada pico-manguera de 3/4". Incluye revestimiento de protección con azulejos en casos de canillas interiores embutidas en muros, o la construcción de registros con tapa metálica y candado para los exteriores. | Unidad | 2 |  | #VALUE!
21.20.7 |  | Llave de paso tipo esclusa 2" | Unidad | 4 |  | #VALUE!
21.20.8 |  | Llave de paso tipo esclusa 1 1/4" | Unidad | 6 |  | #VALUE!
21.20.9 |  | Llave de paso tipo esclusa 3/4" | Unidad | 3 |  | #VALUE!
21.20.10 |  | Llave de paso tipo esclusa 1/2" | Unidad | 3 |  | #VALUE!
21.21 |  | RED DE AGUA EN UNDECIMO PISO
21.21.1 |  | Instalación para baño familiar | Unidad Medida Global | 1 |  | #VALUE!
21.21.2 |  | Instalación para baño masculino | Unidad Medida Global | 1 |  | #VALUE!
21.21.3 |  | Instalación para baño femenino | Unidad Medida Global | 1 |  | #VALUE!
21.21.4 |  | Instalación para pileta de lavar en kitchenette | Unidad | 1 |  | #VALUE!
21.21.5 |  | Tuberías PVC - PBA 2" (10kg/m2) incluye soportes metálicos, accesorios, | Metro lineal | 21 |  | #VALUE!
21.21.6 |  | Canilla cromada pico-manguera de 3/4". Incluye revestimiento de protección con azulejos en casos de canillas interiores embutidas en muros, o la construcción de registros con tapa metálica y candado para los exteriores. | Unidad | 2 |  | #VALUE!
21.21.7 |  | Llave de paso tipo esclusa 2" | Unidad | 4 |  | #VALUE!
21.21.8 |  | Llave de paso tipo esclusa 1 1/4" | Unidad | 6 |  | #VALUE!
21.21.9 |  | Llave de paso tipo esclusa 3/4" | Unidad | 3 |  | #VALUE!
21.21.10 |  | Llave de paso tipo esclusa 1/2" | Unidad | 3 |  | #VALUE!
21.22 |  | RED DE AGUA EN PISO AZOTEA
21.22.1 |  | Tuberías PVC - PBA 3/4" (10kg/m2) incluye soportes metálicos, accesorios, | Metro lineal | 18 |  | #VALUE!
21.22.2 |  | Canilla cromada pico-manguera de 3/4". Incluye revestimiento de protección con azulejos en casos de canillas interiores embutidas en muros, o la construcción de registros con tapa metálica y candado para los exteriores. | Unidad | 2 |  | #VALUE!
21.22.3 |  | Llave de paso tipo esclusa 3/4" | Unidad | 2 |  | #VALUE!
22 | 72131601-011 | ARTEFACTOS SANITARIOS Y ACCESORIOS | Unidad Medida Global | 1 |  | #VALUE!
22.1 |  | PLANTA BAJA
22.1.1 |  | Inodoro con válvula de descarga anti vandalismo y tapa acolchada | Unidad | 5 |  | #VALUE!
22.1.2 |  | Mesada de granito natural con 2 Bachas de loza embutidas, con dos griferías "antivandálico con válvula automática", sifón cromado y desagüe | Unidad | 2 |  | #VALUE!
22.1.3 |  | Mingitorio sifonado con grifería "antivandálico con válvula automática" | Unidad | 2 |  | #VALUE!
22.1.4 |  | Lavatorio sin pedestal y grifería "antivandálico con válvula automática" | Unidad | 1 |  | #VALUE!
22.1.5 |  | Expendedor de jabón líquido | Unidad | 3 |  | #VALUE!
22.1.6 |  | Portarrollos de embutir | Unidad | 5 |  | #VALUE!
22.1.7 |  | Canilla cromada pico manguera de 1/2" | Unidad | 5 |  | #VALUE!
22.1.8 |  | Percha metálica cromada | Unidad | 7 |  | #VALUE!
22.1.9 |  | Apoyos metálicos auxiliares para impedidos físicos | Unidad | 1 |  | #VALUE!
22.1.10 |  | Mesada y pollera de granito natural con bacha de acero inoxidable, grifería de pared con pico móvil, sifón cromado y desagüe | Unidad | 1 |  | #VALUE!
22.1.11 |  | Seca manos eléctrico. | Unidad | 3 |  | #VALUE!
22.1.12 |  | Cambiador de polietileno empotrable y abatible. Largo 89,5cm, Alto 10cm y ancho 50cm. | Unidad | 1 |  | #VALUE!
22.2 |  | PRIMER NIVEL
22.2.1 |  | Inodoro con válvula de descarga anti vandalismo y tapa acolchada | Unidad | 5 |  | #VALUE!
22.2.2 |  | Mesada de granito natural con 2 Bachas de loza embutidas, con dos griferías "antivandálico con válvula automática", sifón cromado y desagüe | Unidad | 2 |  | #VALUE!
22.2.3 |  | Mingitorio sifonado con grifería "antivandálico con válvula automática" | Unidad | 2 |  | #VALUE!
22.2.4 |  | Lavatorio sin pedestal y grifería "antivandálico con válvula automática" | Unidad | 1 |  | #VALUE!
22.2.5 |  | Expendedor de jabón líquido | Unidad | 3 |  | #VALUE!
22.2.6 |  | Portarrollos de embutir | Unidad | 5 |  | #VALUE!
22.2.7 |  | Canilla cromada pico manguera de 1/2" | Unidad | 4 |  | #VALUE!
22.2.8 |  | Percha metálica cromada | Unidad | 7 |  | #VALUE!
22.2.9 |  | Apoyos metálicos auxiliares para impedidos físicos | Unidad | 1 |  | #VALUE!
22.2.10 |  | Mesada y pollera de granito natural con bacha de acero inoxidable, grifería de pared con pico móvil, sifón cromado y desagüe | Unidad | 1 |  | #VALUE!
22.2.11 |  | Seca manos eléctricos. | Unidad | 3 |  | #VALUE!
22.2.12 |  | Cambiador de polietileno empotrable y abatible. Largo 89,5cm, Alto 10cm y ancho 50cm. | Unidad | 1 |  | #VALUE!
22.3 |  | SEGUNDO NIVEL
22.3.1 |  | Inodoro con válvula de descarga anti vandalismo y tapa acolchada | Unidad | 5 |  | #VALUE!
22.3.2 |  | Mesada de granito natural con 2 Bachas de loza embutidas, con dos griferías "antivandálico con válvula automática", sifón cromado y desagüe | Unidad | 2 |  | #VALUE!
22.3.3 |  | Mingitorio sifonado con grifería "antivandálico con válvula automática" | Unidad | 2 |  | #VALUE!
22.3.4 |  | Lavatorio sin pedestal y grifería "antivandálico con válvula automática" | Unidad | 1 |  | #VALUE!
22.3.5 |  | Expendedor de jabón líquido | Unidad | 3 |  | #VALUE!
22.3.6 |  | Portarrollos de embutir | Unidad | 5 |  | #VALUE!
22.3.7 |  | Canilla cromada pico manguera de 1/2" | Unidad | 4 |  | #VALUE!
22.3.8 |  | Percha metálica cromada | Unidad | 7 |  | #VALUE!
22.3.9 |  | Apoyos metálicos auxiliares para impedidos físicos | Unidad | 1 |  | #VALUE!
22.3.10 |  | Mesada y pollera de granito natural con bacha de acero inoxidable, grifería de pared con pico móvil, sifón cromado y desagüe | Unidad | 1 |  | #VALUE!
22.3.11 |  | Seca manos eléctricos. | Unidad | 3 |  | #VALUE!
22.3.12 |  | Cambiador de polietileno empotrable y abatible. Largo 89,5cm, Alto 10cm y ancho 50cm. | Unidad | 1 |  | #VALUE!
22.4 |  | TERCER NIVEL
22.4.1 |  | Inodoro con válvula de descarga anti vandalismo y tapa acolchada | Unidad | 5 |  | #VALUE!
22.4.2 |  | Mesada de granito natural con 2 Bachas de loza embutidas, con dos griferías "antivandálico con válvula automática", sifón cromado y desagüe | Unidad | 2 |  | #VALUE!
22.4.3 |  | Mingitorio sifonado con grifería "antivandálico con válvula automática" | Unidad | 2 |  | #VALUE!
22.4.4 |  | Lavatorio sin pedestal y grifería "antivandálico con válvula automática" | Unidad | 1 |  | #VALUE!
22.4.5 |  | Expendedor de jabón líquido | Unidad | 3 |  | #VALUE!
22.4.6 |  | Portarrollos de embutir | Unidad | 5 |  | #VALUE!
22.4.7 |  | Canilla cromada pico manguera de 1/2" | Unidad | 4 |  | #VALUE!
22.4.8 |  | Percha metálica cromada | Unidad | 7 |  | #VALUE!
22.4.9 |  | Apoyos metálicos auxiliares para impedidos físicos | Unidad | 1 |  | #VALUE!
22.4.10 |  | Mesada y pollera de granito natural con bacha de acero inoxidable, grifería de pared con pico móvil, sifón cromado y desagüe | Unidad | 1 |  | #VALUE!
22.4.11 |  | Seca manos eléctricos. | Unidad | 3 |  | #VALUE!
22.4.12 |  | Cambiador de polietileno empotrable y abatible. Largo 89,5cm, Alto 10cm y ancho 50cm. | Unidad | 1 |  | #VALUE!
22.5 |  | CUARTO NIVEL
22.5.1 |  | Inodoro con válvula de descarga anti vandalismo y tapa acolchada | Unidad | 5 |  | #VALUE!
22.5.2 |  | Mesada de granito natural con 2 Bachas de loza embutidas, con dos griferías "antivandálico con válvula automática", sifón cromado y desagüe | Unidad | 2 |  | #VALUE!
22.5.3 |  | Mingitorio sifonado con grifería "antivandálico con válvula automática" | Unidad | 2 |  | #VALUE!
22.5.4 |  | Lavatorio sin pedestal y grifería "antivandálico con válvula automática" | Unidad | 1 |  | #VALUE!
22.5.5 |  | Expendedor de jabón líquido | Unidad | 3 |  | #VALUE!
22.5.6 |  | Portarrollos de embutir | Unidad | 5 |  | #VALUE!
22.5.7 |  | Canilla cromada pico manguera de 1/2" | Unidad | 4 |  | #VALUE!
22.5.8 |  | Percha metálica cromada | Unidad | 7 |  | #VALUE!
22.5.9 |  | Apoyos metálicos auxiliares para impedidos físicos | Unidad | 1 |  | #VALUE!
22.5.10 |  | Mesada y pollera de granito natural con bacha de acero inoxidable, grifería de pared con pico móvil, sifón cromado y desagüe | Unidad | 1 |  | #VALUE!
22.5.11 |  | Seca manos eléctricos. | Unidad | 3 |  | #VALUE!
22.5.12 |  | Cambiador de polietileno empotrable y abatible. Largo 89,5cm, Alto 10cm y ancho 50cm. | Unidad | 1 |  | #VALUE!
22.6 |  | QUINTO NIVEL
22.6.1 |  | Inodoro con válvula de descarga anti vandalismo y tapa acolchada | Unidad | 5 |  | #VALUE!
22.6.2 |  | Mesada de granito natural con 2 Bachas de loza embutidas, con dos griferías "antivandálico con válvula automática", sifón cromado y desagüe | Unidad | 2 |  | #VALUE!
22.6.3 |  | Mingitorio sifonado con grifería "antivandálico con válvula automática" | Unidad | 2 |  | #VALUE!
22.6.4 |  | Lavatorio sin pedestal y grifería "antivandálico con válvula automática" | Unidad | 1 |  | #VALUE!
22.6.5 |  | Expendedor de jabón líquido | Unidad | 3 |  | #VALUE!
22.6.6 |  | Portarrollos de embutir | Unidad | 5 |  | #VALUE!
22.6.7 |  | Canilla cromada pico manguera de 1/2" | Unidad | 4 |  | #VALUE!
22.6.8 |  | Percha metálica cromada | Unidad | 7 |  | #VALUE!
22.6.9 |  | Apoyos metálicos auxiliares para impedidos físicos | Unidad | 1 |  | #VALUE!
22.6.10 |  | Mesada y pollera de granito natural con bacha de acero inoxidable, grifería de pared con pico móvil, sifón cromado y desagüe | Unidad | 1 |  | #VALUE!
22.6.11 |  | Seca manos eléctricos. | Unidad | 3 |  | #VALUE!
22.6.12 |  | Cambiador de polietileno empotrable y abatible. Largo 89,5cm, Alto 10cm y ancho 50cm. | Unidad | 1 |  | #VALUE!
22.7 |  | SEXTO NIVEL
22.7.1 |  | Inodoro con válvula de descarga anti vandalismo y tapa acolchada | Unidad | 5 |  | #VALUE!
22.7.2 |  | Mesada de granito natural con 2 Bachas de loza embutidas, con dos griferías "antivandálico con válvula automática", sifón cromado y desagüe | Unidad | 2 |  | #VALUE!
22.7.3 |  | Mingitorio sifonado con grifería "antivandálico con válvula automática" | Unidad | 2 |  | #VALUE!
22.7.4 |  | Lavatorio sin pedestal y grifería "antivandálico con válvula automática" | Unidad | 1 |  | #VALUE!
22.7.5 |  | Expendedor de jabón líquido | Unidad | 3 |  | #VALUE!
22.7.6 |  | Portarrollos de embutir | Unidad | 5 |  | #VALUE!
22.7.7 |  | Canilla cromada pico manguera de 1/2" | Unidad | 4 |  | #VALUE!
22.7.8 |  | Percha metálica cromada | Unidad | 7 |  | #VALUE!
22.7.9 |  | Apoyos metálicos auxiliares para impedidos físicos | Unidad | 1 |  | #VALUE!
22.7.10 |  | Mesada y pollera de granito natural con bacha de acero inoxidable, grifería de pared con pico móvil, sifón cromado y desagüe | Unidad | 1 |  | #VALUE!
22.7.11 |  | Seca manos eléctricos. | Unidad | 3 |  | #VALUE!
22.7.12 |  | Cambiador de polietileno empotrable y abatible. Largo 89,5cm, Alto 10cm y ancho 50cm. | Unidad | 1 |  | #VALUE!
22.8 |  | SEPTIMO NIVEL
22.8.1 |  | Inodoro con válvula de descarga anti vandalismo y tapa acolchada | Unidad | 5 |  | #VALUE!
22.8.2 |  | Mesada de granito natural con 2 Bachas de loza embutidas, con dos griferías "antivandálico con válvula automática", sifón cromado y desagüe | Unidad | 2 |  | #VALUE!
22.8.3 |  | Mingitorio sifonado con grifería "antivandálico con válvula automática" | Unidad | 2 |  | #VALUE!
22.8.4 |  | Lavatorio sin pedestal y grifería "antivandálico con válvula automática" | Unidad | 1 |  | #VALUE!
22.8.5 |  | Expendedor de jabón líquido | Unidad | 3 |  | #VALUE!
22.8.6 |  | Portarrollos de embutir | Unidad | 5 |  | #VALUE!
22.8.7 |  | Canilla cromada pico manguera de 1/2" | Unidad | 4 |  | #VALUE!
22.8.8 |  | Percha metálica cromada | Unidad | 7 |  | #VALUE!
22.8.9 |  | Apoyos metálicos auxiliares para impedidos físicos | Unidad | 1 |  | #VALUE!
22.8.10 |  | Mesada y pollera de granito natural con bacha de acero inoxidable, grifería de pared con pico móvil, sifón cromado y desagüe | Unidad | 1 |  | #VALUE!
22.8.11 |  | Seca manos eléctricos. | Unidad | 3 |  | #VALUE!
22.8.12 |  | Cambiador de polietileno empotrable y abatible. Largo 89,5cm, Alto 10cm y ancho 50cm. | Unidad | 1 |  | #VALUE!
22.9 |  | OCTAVO NIVEL
22.9.1 |  | Inodoro con válvula de descarga anti vandalismo y tapa acolchada | Unidad | 5 |  | #VALUE!
22.9.2 |  | Mesada de granito natural con 2 Bachas de loza embutidas, con dos griferías "antivandálico con válvula automática", sifón cromado y desagüe | Unidad | 2 |  | #VALUE!
22.9.3 |  | Mingitorio sifonado con grifería "antivandálico con válvula automática" | Unidad | 2 |  | #VALUE!
22.9.4 |  | Lavatorio sin pedestal y grifería "antivandálico con válvula automática" | Unidad | 1 |  | #VALUE!
22.9.5 |  | Expendedor de jabón líquido | Unidad | 3 |  | #VALUE!
22.9.6 |  | Portarrollos de embutir | Unidad | 5 |  | #VALUE!
22.9.7 |  | Canilla cromada pico manguera de 1/2" | Unidad | 4 |  | #VALUE!
22.9.8 |  | Percha metálica cromada | Unidad | 7 |  | #VALUE!
22.9.9 |  | Apoyos metálicos auxiliares para impedidos físicos | Unidad | 1 |  | #VALUE!
22.9.10 |  | Mesada y pollera de granito natural con bacha de acero inoxidable, grifería de pared con pico móvil, sifón cromado y desagüe | Unidad | 1 |  | #VALUE!
22.9.11 |  | Seca manos eléctricos. | Unidad | 3 |  | #VALUE!
22.9.12 |  | Cambiador de polietileno empotrable y abatible. Largo 89,5cm, Alto 10cm y ancho 50cm. | Unidad | 1 |  | #VALUE!
22.10 |  | NOVENO NIVEL
22.10.1 |  | Inodoro con válvula de descarga anti vandalismo y tapa acolchada | Unidad | 5 |  | #VALUE!
22.10.2 |  | Mesada de granito natural con 2 Bachas de loza embutidas, con dos griferías "antivandálico con válvula automática", sifón cromado y desagüe | Unidad | 2 |  | #VALUE!
22.10.3 |  | Mingitorio sifonado con grifería "antivandálico con válvula automática" | Unidad | 2 |  | #VALUE!
22.10.4 |  | Lavatorio sin pedestal y grifería "antivandálico con válvula automática" | Unidad | 1 |  | #VALUE!
22.10.5 |  | Expendedor de jabón líquido | Unidad | 3 |  | #VALUE!
22.10.6 |  | Portarrollos de embutir | Unidad | 5 |  | #VALUE!
22.10.7 |  | Canilla cromada pico manguera de 1/2" | Unidad | 4 |  | #VALUE!
22.10.8 |  | Percha metálica cromada | Unidad | 7 |  | #VALUE!
22.10.9 |  | Apoyos metálicos auxiliares para impedidos físicos | Unidad | 1 |  | #VALUE!
22.10.10 |  | Mesada y pollera de granito natural con bacha de acero inoxidable, grifería de pared con pico móvil, sifón cromado y desagüe | Unidad | 1 |  | #VALUE!
22.10.11 |  | Seca manos eléctricos. | Unidad | 3 |  | #VALUE!
22.10.12 |  | Cambiador de polietileno empotrable y abatible. Largo 89,5cm, Alto 10cm y ancho 50cm. | Unidad | 1 |  | #VALUE!
22.11 |  | DECIMO NIVEL
22.11.1 |  | Inodoro con válvula de descarga anti vandalismo y tapa acolchada | Unidad | 5 |  | #VALUE!
22.11.2 |  | Mesada de granito natural con 2 Bachas de loza embutidas, con dos griferías "antivandálico con válvula automática", sifón cromado y desagüe | Unidad | 2 |  | #VALUE!
22.11.3 |  | Mingitorio sifonado con grifería "antivandálico con válvula automática" | Unidad | 2 |  | #VALUE!
22.11.4 |  | Lavatorio sin pedestal y grifería "antivandálico con válvula automática" | Unidad | 1 |  | #VALUE!
22.11.5 |  | Expendedor de jabón líquido | Unidad | 3 |  | #VALUE!
22.11.6 |  | Portarrollos de embutir | Unidad | 5 |  | #VALUE!
22.11.7 |  | Canilla cromada pico manguera de 1/2" | Unidad | 4 |  | #VALUE!
22.11.8 |  | Percha metálica cromada | Unidad | 7 |  | #VALUE!
22.11.9 |  | Apoyos metálicos auxiliares para impedidos físicos | Unidad | 1 |  | #VALUE!
22.11.10 |  | Mesada y pollera de granito natural con bacha de acero inoxidable, grifería de pared con pico móvil, sifón cromado y desagüe | Unidad | 1 |  | #VALUE!
22.11.11 |  | Seca manos eléctricos. | Unidad | 3 |  | #VALUE!
22.11.12 |  | Cambiador de polietileno empotrable y abatible. Largo 89,5cm, Alto 10cm y ancho 50cm. | Unidad | 1 |  | #VALUE!
22.12 |  | UNDECIMO NIVEL
22.12.1 |  | Inodoro con válvula de descarga anti vandalismo y tapa acolchada | Unidad | 5 |  | #VALUE!
22.12.2 |  | Mesada de granito natural con 2 Bachas de loza embutidas, con dos griferías "antivandálico con válvula automática", sifón cromado y desagüe | Unidad | 2 |  | #VALUE!
22.12.3 |  | Mingitorio sifonado con grifería "antivandálico con válvula automática" | Unidad | 2 |  | #VALUE!
22.12.4 |  | Lavatorio sin pedestal y grifería "antivandálico con válvula automática" | Unidad | 1 |  | #VALUE!
22.12.5 |  | Expendedor de jabón líquido | Unidad | 3 |  | #VALUE!
22.12.6 |  | Portarrollos de embutir | Unidad | 5 |  | #VALUE!
22.12.7 |  | Canilla cromada pico manguera de 1/2" | Unidad | 4 |  | #VALUE!
22.12.8 |  | Percha metálica cromada | Unidad | 7 |  | #VALUE!
22.12.9 |  | Apoyos metálicos auxiliares para impedidos físicos | Unidad | 1 |  | #VALUE!
22.12.10 |  | Mesada y pollera de granito natural con bacha de acero inoxidable, grifería de pared con pico móvil, sifón cromado y desagüe | Unidad | 1 |  | #VALUE!
22.12.11 |  | Seca manos eléctricos. | Unidad | 3 |  | #VALUE!
22.12.12 |  | Cambiador de polietileno empotrable y abatible. Largo 89,5cm, Alto 10cm y ancho 50cm. | Unidad | 1 |  | #VALUE!
22.13 |  | NIVEL AZOTEA
22.13.1 |  | Canilla cromada pico manguera de 3/4". | Unidad | 2 |  | #VALUE!
22.14 |  | SUB SUELO 2 Y 1
22.14.1 |  | Canilla cromada pico manguera de 3/4" en subsuelo 2 | Unidad | 2 |  | #VALUE!
22.14.2 |  | Canilla cromada pico manguera de 3/4" en subsuelo 1 | Unidad | 2 |  | #VALUE!
23 | 72131601-002 | INSTALACIÓN DE DESAGÜE PLUVIAL | Unidad Medida Global | 1 |  | #VALUE!
23.1 |  | AZOTEA Y TECHO SALA MAQUINAS Y ESCALERA
23.1.1 |  | Provisión e instalación de boquetas de chapa con rejillas metálicas 40cmx40cm en azoteas. | Unidad | 6 |  | #VALUE!
23.1.2 |  | Cañería bajada PVC diam.=100 mm, serie R y accesorios - de techo sala máquinas, escalera a azotea - | Metro lineal | 14 |  | #VALUE!
23.1.3 |  | Tubería serie R para desagüe colgante en techo PVC diam.=100mm, accesorios, con soportes metálicos. | Metro lineal | 34 |  | #VALUE!
23.2 |  | CAÑERÍAS DE BAJADA
23.2.1 |  | Cañería bajada PVC diam. =100 mm - en ductos montantes del 11mo piso a planta baja -. Serie R y accesorios | Metro lineal | 250 |  | #VALUE!
23.2.2 |  | Sujeción de las bajadas a los muros | Unidad Medida Global | 1 |  | #VALUE!
23.2.3 |  | Conexión curva reforzada a 90º, en la salida de las cañerías de bajada a los registros y bloque de Hº de 60cmx60cm. para empotramiento de la conexión | Unidad Medida Global | 1 |  | #VALUE!
23.3 |  | REGISTROS, CAÑERÍAS Y COLECTORAS - PLANTA BAJA
23.3.1 |  | Tubería serie R para desagüe colgante en techo PVC diam.=100mm, accesorios, con soportes metálicos. | Metro lineal | 130 |  | #VALUE!
23.3.2 |  | Registro de HºAº y rejilla de planchuelas metálicas de 0.40mx0.40m | Unidad | 3 |  | #VALUE!
23.4 |  | REGISTROS, CAÑERÍAS Y COLECTORAS - SUBSUELO 1
23.4.1 |  | Tubería serie R para desagüe colgante en techo PVC diam.=100mm, accesorios, con soportes metálicos. | Metro lineal | 35 |  | #VALUE!
23.4.2 |  | Registro de HºAº y rejilla de planchuelas metálicas de 0.40mx0.40m | Unidad | 4 |  | #VALUE!
23.4.3 |  | Registro de HºAº y rejilla tipo piso abierto continuo 0,40mx3,00m con tapa rejilla continua de planchuelas metálicas. - en rampa acceso vehicular - | Unidad | 1 |  | #VALUE!
23.5 |  | REGISTROS, CAÑERIAS Y COLECTORAS - SUBSUELO 2
23.5.1 |  | Tuberia serie R para desague colgante en techo PVC diam=100mm,accesorios , con soportes metalicos. | Metro lineal | 35 |  | #VALUE!
23.5.2 |  | Registro de H°A° y rejilla de planchuelas metálicas de 0.40mx0.40m | Unidad | 4 |  | #VALUE!
23.6 |  | REGISTROS, CAÑERÍAS Y COLECTORAS
23.6.1 |  | Sistema de impulsión - motobombas, guarda motor, cañerías de interconexión PVC/PBA., accesorios, sistema de parada y arranque automático, flotadores, llaves de paso. - (Desagüe Pluvial Subsuelo 1) | Unidad Medida Global | 1 |  | #VALUE!
23.6.2 |  | Cañería impulsión desagüe colgante en techo PVC diam.=100mm. (Desague Pluvial Subsuelo 1) | Metro lineal | 8 |  | #VALUE!
23.6.3 |  | Válvulas esféricas de media vuelta, accesorios galvanizados y otros materiales (Desague Pluvial Subsuelo 1) | Unidad Medida Global | 1 |  | #VALUE!
24 | 72131601-001 | INSTALACIÓN ELÉCTRICA | Unidad Medida Global | 1 |  | #VALUE!
24.1 |  | PUESTO DE MEDICIÓN Y ENTREGA MEDIA TENSIÓN
24.1.1 |  | Descargador de sobretensión | Unidad | 3 |  | #VALUE!
24.1.2 |  | Seccionador Fusible | Unidad | 3 |  | #VALUE!
24.1.3 |  | Terminal p/ intemperie p/50mm2 (Mufla) | Unidad | 3 |  | #VALUE!
24.1.4 |  | Caño de Acero Galvanizado Ø3" | Metro lineal | 6 |  | #VALUE!
24.1.5 |  | Curva de Acero Galvanizado Ø3" | Unidad | 1 |  | #VALUE!
24.1.6 |  | Registro de mampostería 60cmx60cmx80cm | Unidad | 2 |  | #VALUE!
24.1.7 |  | Puesta a tierra | Unidad Medida Global | 1 |  | #VALUE!
24.2 |  | PUESTO DE TRANSFORMACIÓN Y DISTRIBUCIÓN
24.2.1 |  | Caño de Plástico Ø 100mm | Metro lineal | 30 |  | #VALUE!
24.2.2 |  | Conductor de Cu.- Aislación 25 KV - 50 mm2 | Metro lineal | 90 |  | #VALUE!
24.2.3 |  | Puesta a tierra | Unidad Medida Global | 1 |  | #VALUE!
24.2.4 |  | Transformador de Pedestal (Padmounted) 1.500 KVA - 23/0,38 -0,22KV | Unidad | 1 |  | #VALUE!
24.2.5 |  | Accesorios | Unidad Medida Global | 1 |  | #VALUE!
24.3 |  | TABLEROS ELÉCTRICOS Y ALIMENTADORES - TABLERO GENERAL NORMAL (TGN)
24.3.1 |  | Tablero metálico modular autoportante 2000mmx900mmx400mm con ranuras de ventilación - 1 puerta. Pintura epóxica electroestática RAL7032. | Unidad | 1 |  | #VALUE!
24.3.2 |  | Alimentación de Tablero General desde el PD. 6(3x300+1x240) NYY+1x95mm2 | Unidad Medida Global | 1 |  | #VALUE!
24.3.3 |  | Barras de CU. Pintadas | Unidad Medida Global | 1 |  | #VALUE!
24.3.4 |  | Aisladores para Barras | Unidad Medida Global | 1 |  | #VALUE!
24.3.5 |  | Disyuntor 3X2.500A Regulable. c/bobina de disparo | Unidad | 1 |  | #VALUE!
24.3.6 |  | Disyuntor 3X1.600 A. Regulable | Unidad | 1 |  | #VALUE!
24.3.7 |  | Disyuntor 3X1.200 A. Regulable | Unidad | 1 |  | #VALUE!
24.3.8 |  | Disyuntor 3X80 A. | Unidad | 2 |  | #VALUE!
24.3.9 |  | Disyuntor 3X50 A. | Unidad | 13 |  | #VALUE!
24.3.10 |  | Disyuntor 3X40 A. | Unidad | 1 |  | #VALUE!
24.3.11 |  | Disyuntor 3X32 A. | Unidad | 2 |  | #VALUE!
24.3.12 |  | Voltímetro escala 0 - 500V | Unidad | 1 |  | #VALUE!
24.3.13 |  | Amperímetro escala 0 - 2500A | Unidad | 1 |  | #VALUE!
24.3.14 |  | Llave selectora voltimétrica | Unidad | 1 |  | #VALUE!
24.3.15 |  | Llave selectora amperométrica | Unidad | 1 |  | #VALUE!
24.3.16 |  | Transformador de corriente 800/5A | Unidad | 3 |  | #VALUE!
24.3.17 |  | Lámpara p/señalización color rojo | Unidad | 3 |  | #VALUE!
24.3.18 |  | Descargador p/B.T. | Unidad | 8 |  | #VALUE!
24.3.19 |  | Terminales y accesorios | Unidad Medida Global | 1 |  | #VALUE!
24.4 |  | TABLEROS ELÉCTRICOS Y ALIMENTADORES - TABLERO SECCIONAL SUB SUELO 2 - Luces y Tomas
24.4.1 |  | Tablero metálico 600mmx600mmx150mm de embutir - 1 puerta | Unidad | 1 |  | #VALUE!
24.4.2 |  | Alimentación desde Tablero General (4x10) NYY+1x4mm2 | Unidad Medida Global | 1 |  | #VALUE!
24.4.3 |  | Barras de CU. Pintadas | Unidad Medida Global | 1 |  | #VALUE!
24.4.4 |  | Aisladores para Barras | Unidad Medida Global | 1 |  | #VALUE!
24.4.5 |  | Disyuntor 3X32 A. | Unidad | 1 |  | #VALUE!
24.4.6 |  | Disyuntor diferencial 4x25A 30mA | Unidad | 1 |  | #VALUE!
24.4.7 |  | Disyuntor 1X16A. | Unidad | 5 |  | #VALUE!
24.4.8 |  | Disyuntor 1X10A. | Unidad | 3 |  | #VALUE!
24.4.9 |  | Descargador p/B.T. | Unidad | 4 |  | #VALUE!
24.4.10 |  | Terminales y accesorios | Unidad Medida Global | 1 |  | #VALUE!
24.5 |  | TABLEROS ELÉCTRICOS Y ALIMENTADORES - TABLERO SECCIONAL SUB SUELO 1 - Luces y Tomas
24.5.1 |  | Tablero metálico 600mmx600mmx150mm de embutir - 1 puerta | Unidad | 1 |  | #VALUE!
24.5.2 |  | Alimentación desde Tablero General (4x10) NYY+1x4mm2 | Unidad Medida Global | 1 |  | #VALUE!
24.5.3 |  | Barras de CU. Pintadas | Unidad Medida Global | 1 |  | #VALUE!
24.5.4 |  | Aisladores para Barras | Unidad Medida Global | 1 |  | #VALUE!
24.5.5 |  | Disyuntor 3X32 A. | Unidad | 1 |  | #VALUE!
24.5.6 |  | Disyuntor diferencial 4x25A 30mA | Unidad | 1 |  | #VALUE!
24.5.7 |  | Disyuntor 1X16A. | Unidad | 3 |  | #VALUE!
24.5.8 |  | Disyuntor 1X10A. | Unidad | 3 |  | #VALUE!
24.5.9 |  | Descargador p/B.T. | Unidad | 4 |  | #VALUE!
24.5.10 |  | Terminales y accesorios | Unidad Medida Global | 1 |  | #VALUE!
24.6 |  | TABLEROS ELÉCTRICOS Y ALIMENTADORES - TABLERO SECCIONAL PLANTA BAJA - Luces y Tomas
24.6.1 |  | Tablero metálico 1200mmx600mmx200mm de embutir - 2 puertas | Unidad | 1 |  | #VALUE!
24.6.2 |  | Alimentación desde Tablero General (4x10) NYY+1x4mm2 | Unidad Medida Global | 1 |  | #VALUE!
24.6.3 |  | Barras de CU. Pintadas | Unidad Medida Global | 1 |  | #VALUE!
24.6.4 |  | Aisladores para Barras | Unidad Medida Global | 1 |  | #VALUE!
24.6.5 |  | Disyuntor 3X50 A. | Unidad | 1 |  | #VALUE!
24.6.6 |  | Disyuntor diferencial 4x25A 30mA | Unidad | 1 |  | #VALUE!
24.6.7 |  | Disyuntor 1X16A. | Unidad | 9 |  | #VALUE!
24.6.8 |  | Disyuntor 1X10A. | Unidad | 7 |  | #VALUE!
24.6.9 |  | Descargador p/B.T. | Unidad | 4 |  | #VALUE!
24.6.10 |  | Terminales y accesorios | Unidad Medida Global | 1 |  | #VALUE!
24.7 |  | TABLEROS ELÉCTRICOS Y ALIMENTADORES - TABLERO SECCIONAL PRIMER PISO - Luces y Tomas
24.7.1 |  | Tablero metálico 1200mmx600mmx200mm de embutir - 2 puertas | Unidad | 1 |  | #VALUE!
24.7.2 |  | Alimentación desde Tablero General (4x10) NYY+1x4mm2 | Unidad Medida Global | 1 |  | #VALUE!
24.7.3 |  | Barras de CU. Pintadas | Unidad Medida Global | 1 |  | #VALUE!
24.7.4 |  | Aisladores para Barras | Unidad Medida Global | 1 |  | #VALUE!
24.7.5 |  | Disyuntor 3X50 A. | Unidad | 1 |  | #VALUE!
24.7.6 |  | Disyuntor diferencial 4x25A 30mA | Unidad | 1 |  | #VALUE!
24.7.7 |  | Disyuntor 1X20A. | Unidad | 2 |  | #VALUE!
24.7.8 |  | Disyuntor 1X16A. | Unidad | 10 |  | #VALUE!
24.7.9 |  | Disyuntor 1X10A. | Unidad | 7 |  | #VALUE!
24.7.10 |  | Descargador p/B.T. | Unidad | 4 |  | #VALUE!
24.7.11 |  | Terminales y accesorios | Unidad Medida Global | 1 |  | #VALUE!
24.8 |  | TABLEROS ELÉCTRICOS Y ALIMENTADORES - TABLERO SECCIONAL SEGUNDO PISO - Luces y Tomas
24.8.1 |  | Tablero metálico 1200mmx600mmx200mm de embutir - 2 puertas | Unidad | 1 |  | #VALUE!
24.8.2 |  | Alimentación desde Tablero General (4x10) NYY+1x4mm2 | Unidad Medida Global | 1 |  | #VALUE!
24.8.3 |  | Barras de CU. Pintadas | Unidad Medida Global | 1 |  | #VALUE!
24.8.4 |  | Aisladores para Barras | Unidad Medida Global | 1 |  | #VALUE!
24.8.5 |  | Disyuntor 3X50 A. | Unidad | 1 |  | #VALUE!
24.8.6 |  | Disyuntor diferencial 4x25A 30mA | Unidad | 1 |  | #VALUE!
24.8.7 |  | Disyuntor 1X20A. | Unidad | 1 |  | #VALUE!
24.8.8 |  | Disyuntor 1X16A. | Unidad | 9 |  | #VALUE!
24.8.9 |  | Disyuntor 1X10A. | Unidad | 6 |  | #VALUE!
24.8.10 |  | Descargador p/B.T. | Unidad | 4 |  | #VALUE!
24.8.11 |  | Terminales y accesorios | Unidad Medida Global | 1 |  | #VALUE!
24.9 |  | TABLEROS ELÉCTRICOS Y ALIMENTADORES - TABLERO SECCIONAL TERCER PISO - Luces y Tomas
24.9.1 |  | Tablero metálico 1200mmx600mmx200mm de embutir - 2 puertas | Unidad | 1 |  | #VALUE!
24.9.2 |  | Alimentación desde Tablero General (4x10) NYY+1x4mm2 | Unidad Medida Global | 1 |  | #VALUE!
24.9.3 |  | Barras de CU. Pintadas | Unidad Medida Global | 1 |  | #VALUE!
24.9.4 |  | Aisladores para Barras | Unidad Medida Global | 1 |  | #VALUE!
24.9.5 |  | Disyuntor 3X50 A. | Unidad | 1 |  | #VALUE!
24.9.6 |  | Disyuntor diferencial 4x25A 30mA | Unidad | 1 |  | #VALUE!
24.9.7 |  | Disyuntor 1X20A. | Unidad | 1 |  | #VALUE!
24.9.8 |  | Disyuntor 1X16A. | Unidad | 10 |  | #VALUE!
24.9.9 |  | Disyuntor 1X10A. | Unidad | 7 |  | #VALUE!
24.9.10 |  | Descargador p/B.T. | Unidad | 4 |  | #VALUE!
24.9.11 |  | Terminales y accesorios | Unidad Medida Global | 1 |  | #VALUE!
24.10 |  | TABLEROS ELÉCTRICOS Y ALIMENTADORES - TABLERO SECCIONAL CUARTO PISO - Luces y Tomas
24.10.1 |  | Tablero metálico 1200mmx600mmx200mm de embutir - 2 puertas | Unidad | 1 |  | #VALUE!
24.10.2 |  | Alimentación desde Tablero General (4x10) NYY+1x4mm2 | Unidad Medida Global | 1 |  | #VALUE!
24.10.3 |  | Barras de CU. Pintadas | Unidad Medida Global | 1 |  | #VALUE!
24.10.4 |  | Aisladores para Barras | Unidad Medida Global | 1 |  | #VALUE!
24.10.5 |  | Disyuntor 3X50 A. | Unidad | 1 |  | #VALUE!
24.10.6 |  | Disyuntor diferencial 4x25A 30mA | Unidad | 1 |  | #VALUE!
24.10.7 |  | Disyuntor 1X20A. | Unidad | 1 |  | #VALUE!
24.10.8 |  | Disyuntor 1X16A. | Unidad | 10 |  | #VALUE!
24.10.9 |  | Disyuntor 1X10A. | Unidad | 7 |  | #VALUE!
24.10.10 |  | Descargador p/B.T. | Unidad | 4 |  | #VALUE!
24.10.11 |  | Terminales y accesorios | Unidad Medida Global | 1 |  | #VALUE!
24.11 |  | TABLEROS ELÉCTRICOS Y ALIMENTADORES - TABLERO SECCIONAL QUINTO PISO - Luces y Tomas
24.11.1 |  | Tablero metálico 1200mmx600mmx200mm de embutir - 2 puertas | Unidad | 1 |  | #VALUE!
24.11.2 |  | Alimentación desde Tablero General (4x10) NYY+1x4mm2 | Unidad Medida Global | 1 |  | #VALUE!
24.11.3 |  | Barras de CU. Pintadas | Unidad Medida Global | 1 |  | #VALUE!
24.11.4 |  | Aisladores para Barras | Unidad Medida Global | 1 |  | #VALUE!
24.11.5 |  | Disyuntor 3X50 A. | Unidad | 1 |  | #VALUE!
24.11.6 |  | Disyuntor diferencial 4x25A 30mA | Unidad | 1 |  | #VALUE!
24.11.7 |  | Disyuntor 1X20A. | Unidad | 1 |  | #VALUE!
24.11.8 |  | Disyuntor 1X16A. | Unidad | 8 |  | #VALUE!
24.11.9 |  | Disyuntor 1X10A. | Unidad | 7 |  | #VALUE!
24.11.10 |  | Descargador p/B.T. | Unidad | 4 |  | #VALUE!
24.11.11 |  | Terminales y accesorios | Unidad Medida Global | 1 |  | #VALUE!
24.12 |  | TABLEROS ELÉCTRICOS Y ALIMENTADORES - TABLERO SECCIONAL SEXTO PISO - Luces y Tomas
24.12.1 |  | Tablero metálico 1200mmx600mmx200mm de embutir - 2 puertas | Unidad | 1 |  | #VALUE!
24.12.2 |  | Alimentación desde Tablero General (4x10) NYY+1x4mm2 | Unidad Medida Global | 1 |  | #VALUE!
24.12.3 |  | Barras de CU. Pintadas | Unidad Medida Global | 1 |  | #VALUE!
24.12.4 |  | Aisladores para Barras | Unidad Medida Global | 1 |  | #VALUE!
24.12.5 |  | Disyuntor 3X50 A. | Unidad | 1 |  | #VALUE!
24.12.6 |  | Disyuntor diferencial 4x25A 30mA | Unidad | 1 |  | #VALUE!
24.12.7 |  | Disyuntor 1X20A. | Unidad | 1 |  | #VALUE!
24.12.8 |  | Disyuntor 1X16A. | Unidad | 10 |  | #VALUE!
24.12.9 |  | Disyuntor 1X10A. | Unidad | 10 |  | #VALUE!
24.12.10 |  | Descargador p/B.T. | Unidad | 4 |  | #VALUE!
24.12.11 |  | Terminales y accesorios | Unidad Medida Global | 1 |  | #VALUE!
24.13 |  | TABLEROS ELÉCTRICOS Y ALIMENTADORES - TABLERO SECCIONAL SEPTIMO PISO - Luces y Tomas
24.13.1 |  | Tablero metálico 1200mmx600mmx200mm de embutir - 2 puertas | Unidad | 1 |  | #VALUE!
24.13.2 |  | Alimentación desde Tablero General (4x10) NYY+1x4mm2 | Unidad Medida Global | 1 |  | #VALUE!
24.13.3 |  | Barras de CU. Pintadas | Unidad Medida Global | 1 |  | #VALUE!
24.13.4 |  | Aisladores para Barras | Unidad Medida Global | 1 |  | #VALUE!
24.13.5 |  | Disyuntor 3X50 A. | Unidad | 1 |  | #VALUE!
24.13.6 |  | Disyuntor diferencial 4x25A 30mA | Unidad | 1 |  | #VALUE!
24.13.7 |  | Disyuntor 1X20A. | Unidad | 1 |  | #VALUE!
24.13.8 |  | Disyuntor 1X16A. | Unidad | 10 |  | #VALUE!
24.13.9 |  | Disyuntor 1X10A. | Unidad | 10 |  | #VALUE!
24.13.10 |  | Descargador p/B.T. | Unidad | 4 |  | #VALUE!
24.13.11 |  | Terminales y accesorios | Unidad Medida Global | 1 |  | #VALUE!
24.14 |  | TABLEROS ELÉCTRICOS Y ALIMENTADORES - TABLERO SECCIONAL OCTAVO PISO - Luces y Tomas
24.14.1 |  | Tablero metálico 1200mmx600mmx200mm de embutir - 2 puertas | Unidad | 1 |  | #VALUE!
24.14.2 |  | Alimentación desde Tablero General (4x10) NYY+1x4mm2 | Unidad Medida Global | 1 |  | #VALUE!
24.14.3 |  | Barras de CU. Pintadas | Unidad Medida Global | 1 |  | #VALUE!
24.14.4 |  | Aisladores para Barras | Unidad Medida Global | 1 |  | #VALUE!
24.14.5 |  | Disyuntor 3X50 A. | Unidad | 1 |  | #VALUE!
24.14.6 |  | Disyuntor diferencial 4x25A 30mA | Unidad | 1 |  | #VALUE!
24.14.7 |  | Disyuntor 1X20A. | Unidad | 1 |  | #VALUE!
24.14.8 |  | Disyuntor 1X16A. | Unidad | 9 |  | #VALUE!
24.14.9 |  | Disyuntor 1X10A. | Unidad | 7 |  | #VALUE!
24.14.10 |  | Descargador p/B.T. | Unidad | 4 |  | #VALUE!
24.14.11 |  | Terminales y accesorios | Unidad Medida Global | 1 |  | #VALUE!
24.15 |  | TABLEROS ELÉCTRICOS Y ALIMENTADORES - TABLERO SECCIONAL NOVENO PISO - Luces y Tomas
24.15.1 |  | Tablero metálico 1200mmx600mmx200mm de embutir - 2 puertas | Unidad | 1 |  | #VALUE!
24.15.2 |  | Alimentación desde Tablero General (4x10) NYY+1x4mm2 | Unidad Medida Global | 1 |  | #VALUE!
24.15.3 |  | Barras de CU. Pintadas | Unidad Medida Global | 1 |  | #VALUE!
24.15.4 |  | Aisladores para Barras | Unidad Medida Global | 1 |  | #VALUE!
24.15.5 |  | Disyuntor 3X50 A. | Unidad | 1 |  | #VALUE!
24.15.6 |  | Disyuntor diferencial 4x25A 30mA | Unidad | 1 |  | #VALUE!
24.15.7 |  | Disyuntor 1X20A. | Unidad | 1 |  | #VALUE!
24.15.8 |  | Disyuntor 1X16A. | Unidad | 8 |  | #VALUE!
24.15.9 |  | Disyuntor 1X10A. | Unidad | 6 |  | #VALUE!
24.15.10 |  | Descargador p/B.T. | Unidad | 4 |  | #VALUE!
24.15.11 |  | Terminales y accesorios | Unidad Medida Global | 1 |  | #VALUE!
24.16 |  | TABLEROS ELÉCTRICOS Y ALIMENTADORES - TABLERO SECCIONAL DECIMO PISO - Luces y Tomas
24.16.1 |  | Tablero metálico 1200mmx600mmx200mm de embutir - 2 puertas | Unidad | 1 |  | #VALUE!
24.16.2 |  | Alimentación desde Tablero General (4x10) NYY+1x4mm2 | Unidad Medida Global | 1 |  | #VALUE!
24.16.3 |  | Barras de CU. Pintadas | Unidad Medida Global | 1 |  | #VALUE!
24.16.4 |  | Aisladores para Barras | Unidad Medida Global | 1 |  | #VALUE!
24.16.5 |  | Disyuntor 3X50 A. | Unidad | 1 |  | #VALUE!
24.16.6 |  | Disyuntor diferencial 4x25A 30mA | Unidad | 1 |  | #VALUE!
24.16.7 |  | Disyuntor 1X20A. | Unidad | 1 |  | #VALUE!
24.16.8 |  | Disyuntor 1X16A. | Unidad | 9 |  | #VALUE!
24.16.9 |  | Disyuntor 1X10A. | Unidad | 6 |  | #VALUE!
24.16.10 |  | Descargador p/B.T. | Unidad | 4 |  | #VALUE!
24.16.11 |  | Terminales y accesorios | Unidad Medida Global | 1 |  | #VALUE!
24.17 |  | TABLEROS ELÉCTRICOS Y ALIMENTADORES - TABLERO SECCIONAL UNDECIMO PISO - Luces y Tomas
24.17.1 |  | Tablero metálico 1200mmx600mmx200mm de embutir - 2 puertas | Unidad | 1 |  | #VALUE!
24.17.2 |  | Alimentación desde Tablero General (4x10) NYY+1x4mm2 | Unidad Medida Global | 1 |  | #VALUE!
24.17.3 |  | Barras de CU. Pintadas | Unidad Medida Global | 1 |  | #VALUE!
24.17.4 |  | Aisladores para Barras | Unidad Medida Global | 1 |  | #VALUE!
24.17.5 |  | Disyuntor 3X50 A. | Unidad | 1 |  | #VALUE!
24.17.6 |  | Disyuntor diferencial 4x25A 30mA | Unidad | 1 |  | #VALUE!
24.17.7 |  | Disyuntor 1X20A. | Unidad | 1 |  | #VALUE!
24.17.8 |  | Disyuntor 1X16A. | Unidad | 11 |  | #VALUE!
24.17.9 |  | Disyuntor 1X10A. | Unidad | 9 |  | #VALUE!
24.17.10 |  | Descargador p/B.T. | Unidad | 4 |  | #VALUE!
24.17.11 |  | Terminales y accesorios | Unidad Medida Global | 1 |  | #VALUE!
24.18 |  | TABLEROS ELÉCTRICOS Y ALIMENTADORES - TABLERO SECCIONAL SALA DE BOMBAS.
24.18.1 |  | Tablero metálico 1200mmx600mmx200mm de embutir - 2 puertas | Unidad | 1 |  | #VALUE!
24.18.2 |  | Alimentación desde TGE (4x10) NYY+1x4mm2 | Unidad Medida Global | 1 |  | #VALUE!
24.18.3 |  | Barras de CU. Pintadas | Unidad Medida Global | 1 |  | #VALUE!
24.18.4 |  | Aisladores para Barras | Unidad Medida Global | 1 |  | #VALUE!
24.18.5 |  | Disyuntor 3X50 A. | Unidad | 1 |  | #VALUE!
24.18.6 |  | Disyuntor 3x32A. | Unidad | 2 |  | #VALUE!
24.18.7 |  | Disyuntor 1X16A. | Unidad | 2 |  | #VALUE!
24.18.8 |  | Descargador p/B.T. | Unidad | 4 |  | #VALUE!
24.18.9 |  | Terminales y accesorios | Unidad Medida Global | 1 |  | #VALUE!
24.19 |  | TABLEROS ELÉCTRICOS Y ALIMENTADORES - TABLERO SECCIONAL ASCENSORES
24.19.1 |  | Tablero metálico 1200mmx600mmx200mm de embutir - 2 puertas | Unidad | 1 |  | #VALUE!
24.19.2 |  | Alimentación desde TGE (3x25+1X16) NYY+1x10mm2 | Unidad Medida Global | 1 |  | #VALUE!
24.19.3 |  | Barras de CU. Pintadas | Unidad Medida Global | 1 |  | #VALUE!
24.19.4 |  | Aisladores para Barras | Unidad Medida Global | 1 |  | #VALUE!
24.19.5 |  | Disyuntor 3X80 A. | Unidad | 1 |  | #VALUE!
24.19.6 |  | Disyuntor 3x32A. | Unidad | 2 |  | #VALUE!
24.19.7 |  | Descargador p/B.T. | Unidad | 4 |  | #VALUE!
24.19.8 |  | Terminales y accesorios | Unidad Medida Global | 1 |  | #VALUE!
24.20 |  | TABLEROS ELÉCTRICOS Y ALIMENTADORES - TABLERO SECCIONAL BOMBAS INCENDIO
24.20.1 |  | Tablero metálico 1200mmx600mmx200mm de embutir - 2 puertas | Unidad | 1 |  | #VALUE!
24.20.2 |  | Alimentación desde TGE (3x25+1X16) NYY+1x10mm2 | Unidad Medida Global | 1 |  | #VALUE!
24.20.3 |  | Barras de CU. Pintadas | Unidad Medida Global | 1 |  | #VALUE!
24.20.4 |  | Aisladores para Barras | Unidad Medida Global | 1 |  | #VALUE!
24.20.5 |  | Disyuntor 3X80 A. | Unidad | 2 |  | #VALUE!
24.20.6 |  | Disyuntor 1x16A. | Unidad | 2 |  | #VALUE!
24.20.7 |  | Descargador p/B.T. | Unidad | 4 |  | #VALUE!
24.20.8 |  | Terminales y accesorios | Unidad Medida Global | 1 |  | #VALUE!
24.21 |  | TABLEROS ELÉCTRICOS Y ALIMENTADORES - TABLERO SECCIONAL SALA DE BOMBAS
24.21.1 |  | Tablero metálico 1200mmx600mmx200mm de embutir - 2 puertas | Unidad | 1 |  | #VALUE!
24.21.2 |  | Alimentación desde TTA 3(3X185) NYY+1x95mm2 | Unidad Medida Global | 1 |  | #VALUE!
24.21.3 |  | Barras de CU. Pintadas | Unidad Medida Global | 1 |  | #VALUE!
24.21.4 |  | Aisladores para Barras | Unidad Medida Global | 1 |  | #VALUE!
24.21.5 |  | Disyuntor 3x630A | Unidad | 1 |  | #VALUE!
24.21.6 |  | Disyuntor 3x80A. | Unidad | 1 |  | #VALUE!
24.21.7 |  | Disyuntor 3X100 A. | Unidad | 1 |  | #VALUE!
24.21.8 |  | Disyuntor 3x50A. | Unidad | 2 |  | #VALUE!
24.21.9 |  | Disyuntor 1X10A. | Unidad | 26 |  | #VALUE!
24.21.10 |  | Descargador p/B.T. | Unidad | 8 |  | #VALUE!
24.21.11 |  | Terminales y accesorios | Unidad Medida Global | 1 |  | #VALUE!
24.22 |  | TABLERO - TABLERO GENERAL AIRE ACONDICIONADO
24.22.1 |  | Tablero metálico modular autoportante 2000mmx900mmx400mm con ranuras de ventilación - 1 puerta. Pintura epóxica electroestática RAL7032. | Unidad | 1 |  | #VALUE!
24.22.2 |  | Alimentación de Tablero General desde el TGN. 3(3x300+1x240) NYY+1x95mm2 | Unidad Medida Global | 1 |  | #VALUE!
24.22.3 |  | Barras de CU. Pintadas | Unidad Medida Global | 1 |  | #VALUE!
24.22.4 |  | Aisladores para Barras | Unidad Medida Global | 1 |  | #VALUE!
24.22.5 |  | Disyuntor 3X1.600A Regulable. c/bobina de disparo | Unidad | 1 |  | #VALUE!
24.22.6 |  | Disyuntor 3X1.600 A. Regulable | Unidad | 1 |  | #VALUE!
24.22.7 |  | Disyuntor 3X1000 A. Regulable | Unidad | 1 |  | #VALUE!
24.22.8 |  | Disyuntor 3X160 A. | Unidad | 6 |  | #VALUE!
24.22.9 |  | Disyuntor 3X125 A. | Unidad | 8 |  | #VALUE!
24.22.10 |  | Voltímetro escala 0 - 500V | Unidad | 1 |  | #VALUE!
24.22.11 |  | Amperímetro escala 0 - 2500A | Unidad | 1 |  | #VALUE!
24.22.12 |  | Llave selectora voltimétrica | Unidad | 1 |  | #VALUE!
24.22.13 |  | Llave selectora amperométrica | Unidad | 1 |  | #VALUE!
24.22.14 |  | Transformador de corriente 800/5A | Unidad | 3 |  | #VALUE!
24.22.15 |  | Lámpara p/señalización color rojo | Unidad | 3 |  | #VALUE!
24.22.16 |  | Descargador p/B.T. | Unidad | 8 |  | #VALUE!
24.22.17 |  | Terminales y accesorios | Unidad Medida Global | 1 |  | #VALUE!
24.23 |  | TABLERO - TABLERO SECCIONAL AIRE ACONDICIONADO PLANTA BAJA.
24.23.1 |  | Tablero metálico 1200mmx600mmx200mm de embutir - 2 puertas | Unidad | 1 |  | #VALUE!
24.23.2 |  | Alimentación desde TGAA(3x50+1X35) NYY+1x25mm2 | Unidad Medida Global | 1 |  | #VALUE!
24.23.3 |  | Barras de CU. Pintadas | Unidad Medida Global | 1 |  | #VALUE!
24.23.4 |  | Aisladores para Barras | Unidad Medida Global | 1 |  | #VALUE!
24.23.5 |  | Disyuntor 3X125 A. Regulable | Unidad | 1 |  | #VALUE!
24.23.6 |  | Disyuntor 3x40A. | Unidad | 2 |  | #VALUE!
24.23.7 |  | Disyuntor 1x40A. | Unidad | 1 |  | #VALUE!
24.23.8 |  | Disyuntor 1x30A. | Unidad | 2 |  | #VALUE!
24.23.9 |  | Disyuntor 1x25A. | Unidad | 1 |  | #VALUE!
24.23.10 |  | Descargador p/B.T. | Unidad | 8 |  | #VALUE!
24.23.11 |  | Terminales y accesorios | Unidad Medida Global | 1 |  | #VALUE!
24.24 |  | TABLERO - TABLERO SECCIONAL AIRE ACONDICIONADO PRIMER PISO
24.24.1 |  | Tablero metálico 1200mmx600mmx200mm de embutir - 2 puertas | Unidad | 1 |  | #VALUE!
24.24.2 |  | Alimentación desde TGAA(3x50+1X35) NYY+1x25mm2 | Unidad Medida Global | 1 |  | #VALUE!
24.24.3 |  | Barras de CU. Pintadas | Unidad Medida Global | 1 |  | #VALUE!
24.24.4 |  | Aisladores para Barras | Unidad Medida Global | 1 |  | #VALUE!
24.24.5 |  | Disyuntor 3X125 A. Regulable | Unidad | 1 |  | #VALUE!
24.24.6 |  | Disyuntor 3x30A. | Unidad | 2 |  | #VALUE!
24.24.7 |  | Disyuntor 1x25A. | Unidad | 1 |  | #VALUE!
24.24.8 |  | Disyuntor 1x20A. | Unidad | 2 |  | #VALUE!
24.24.9 |  | Descargador p/B.T. | Unidad | 8 |  | #VALUE!
24.24.10 |  | Terminales y accesorios | Unidad Medida Global | 1 |  | #VALUE!
24.25 |  | TABLERO - TABLERO SECCIONAL AIRE ACONDICIONADO SEGUNDO PISO
24.25.1 |  | Tablero metálico 1200mmx600mmx200mm de embutir - 2 puertas | Unidad | 1 |  | #VALUE!
24.25.2 |  | Alimentación desde TGAA(3x50+1X35) NYY+1x25mm2 | Unidad Medida Global | 1 |  | #VALUE!
24.25.3 |  | Barras de CU. Pintadas | Unidad Medida Global | 1 |  | #VALUE!
24.25.4 |  | Aisladores para Barras | Unidad Medida Global | 1 |  | #VALUE!
24.25.5 |  | Disyuntor 3X125 A. Regulable | Unidad | 1 |  | #VALUE!
24.25.6 |  | Disyuntor 1x30A. | Unidad | 8 |  | #VALUE!
24.25.7 |  | Disyuntor 1x25A. | Unidad | 1 |  | #VALUE!
24.25.8 |  | Descargador p/B.T. | Unidad | 8 |  | #VALUE!
24.25.9 |  | Terminales y accesorios | Unidad Medida Global | 1 |  | #VALUE!
24.26 |  | TABLERO - TABLERO SECCIONAL AIRE ACONDICIONADO TERCER PISO
24.26.1 |  | Tablero metálico 1200mmx600mmx200mm de embutir - 2 puertas | Unidad | 1 |  | #VALUE!
24.26.2 |  | Alimentación desde TGAA(3x50+1X35) NYY+1x25mm2 | Unidad Medida Global | 1 |  | #VALUE!
24.26.3 |  | Barras de CU. Pintadas | Unidad Medida Global | 1 |  | #VALUE!
24.26.4 |  | Aisladores para Barras | Unidad Medida Global | 1 |  | #VALUE!
24.26.5 |  | Disyuntor 3X125 A. Regulable | Unidad | 1 |  | #VALUE!
24.26.6 |  | Disyuntor 3x30A. | Unidad | 1 |  | #VALUE!
24.26.7 |  | Disyuntor 1x30A. | Unidad | 3 |  | #VALUE!
24.26.8 |  | Disyuntor 1x25A. | Unidad | 1 |  | #VALUE!
24.26.9 |  | Disyuntor 1x20A. | Unidad | 8 |  | #VALUE!
24.26.10 |  | Descargador p/B.T. | Unidad | 8 |  | #VALUE!
24.26.11 |  | Terminales y accesorios | Unidad Medida Global | 1 |  | #VALUE!
24.27 |  | TABLERO - TABLERO SECCIONAL AIRE ACONDICIONADO CUARTO PISO
24.27.1 |  | Tablero metálico 1200mmx600mmx200mm de embutir - 2 puertas | Unidad | 1 |  | #VALUE!
24.27.2 |  | Alimentación desde TGAA(3x50+1X35) NYY+1x25mm2 | Unidad Medida Global | 1 |  | #VALUE!
24.27.3 |  | Barras de CU. Pintadas | Unidad Medida Global | 1 |  | #VALUE!
24.27.4 |  | Aisladores para Barras | Unidad Medida Global | 1 |  | #VALUE!
24.27.5 |  | Disyuntor 3X125 A. Regulable | Unidad | 1 |  | #VALUE!
24.27.6 |  | Disyuntor 3x30A. | Unidad | 1 |  | #VALUE!
24.27.7 |  | Disyuntor 1x30A. | Unidad | 1 |  | #VALUE!
24.27.8 |  | Disyuntor 1x25A. | Unidad | 1 |  | #VALUE!
24.27.9 |  | Disyuntor 1x20A. | Unidad | 14 |  | #VALUE!
24.27.10 |  | Descargador p/B.T. | Unidad | 8 |  | #VALUE!
24.27.11 |  | Terminales y accesorios | Unidad Medida Global | 1 |  | #VALUE!
24.28 |  | TABLERO - TABLERO SECCIONAL AIRE ACONDICIONADO QUINTO PISO.
24.28.1 |  | Tablero metálico 1200mmx600mmx200mm de embutir - 2 puertas | Unidad | 1 |  | #VALUE!
24.28.2 |  | Alimentación desde TGAA(3x50+1X35) NYY+1x25mm2 | Unidad Medida Global | 1 |  | #VALUE!
24.28.3 |  | Barras de CU. Pintadas | Unidad Medida Global | 1 |  | #VALUE!
24.28.4 |  | Aisladores para Barras | Unidad Medida Global | 1 |  | #VALUE!
24.28.5 |  | Disyuntor 3X125 A. Regulable | Unidad | 1 |  | #VALUE!
24.28.6 |  | Disyuntor 3x30A. | Unidad | 1 |  | #VALUE!
24.28.7 |  | Disyuntor 1x30A. | Unidad | 1 |  | #VALUE!
24.28.8 |  | Disyuntor 1x25A. | Unidad | 1 |  | #VALUE!
24.28.9 |  | Disyuntor 1x20A. | Unidad | 4 |  | #VALUE!
24.28.10 |  | Descargador p/B.T. | Unidad | 8 |  | #VALUE!
24.28.11 |  | Terminales y accesorios | Unidad Medida Global | 1 |  | #VALUE!
24.29 |  | TABLERO - TABLERO SECCIONAL AIRE ACONDICIONADO SEXTO PISO.
24.29.1 |  | Tablero metálico 1200mmx600mmx200mm de embutir - 2 puertas | Unidad | 1 |  | #VALUE!
24.29.2 |  | Alimentación desde TGAA(3x50+1X35) NYY+1x25mm2 | Unidad Medida Global | 1 |  | #VALUE!
24.29.3 |  | Barras de CU. Pintadas | Unidad Medida Global | 1 |  | #VALUE!
24.29.4 |  | Aisladores para Barras | Unidad Medida Global | 1 |  | #VALUE!
24.29.5 |  | Disyuntor 3X125 A. Regulable | Unidad | 1 |  | #VALUE!
24.29.6 |  | Disyuntor 1x30A. | Unidad | 2 |  | #VALUE!
24.29.7 |  | Disyuntor 1x25A. | Unidad | 1 |  | #VALUE!
24.29.8 |  | Disyuntor 1x20A. | Unidad | 9 |  | #VALUE!
24.29.9 |  | Descargador p/B.T. | Unidad | 8 |  | #VALUE!
24.29.10 |  | Terminales y accesorios | Unidad Medida Global | 1 |  | #VALUE!
24.30 |  | TABLERO - TABLERO SECCIONAL AIRE ACONDICIONADO SEPTIMO PISO
24.30.1 |  | Tablero metálico 1200mmx600mmx200mm de embutir - 2 puertas | Unidad | 1 |  | #VALUE!
24.30.2 |  | Alimentación desde TGAA(3x50+1X35) NYY+1x25mm2 | Unidad Medida Global | 1 |  | #VALUE!
24.30.3 |  | Barras de CU. Pintadas | Unidad Medida Global | 1 |  | #VALUE!
24.30.4 |  | Aisladores para Barras | Unidad Medida Global | 1 |  | #VALUE!
24.30.5 |  | Disyuntor 3X125 A. Regulable | Unidad | 1 |  | #VALUE!
24.30.6 |  | Disyuntor 3x30A. | Unidad | 2 |  | #VALUE!
24.30.7 |  | Disyuntor 1x25A. | Unidad | 1 |  | #VALUE!
24.30.8 |  | Disyuntor 1x20A. | Unidad | 13 |  | #VALUE!
24.30.9 |  | Descargador p/B.T. | Unidad | 8 |  | #VALUE!
24.30.10 |  | Terminales y accesorios | Unidad Medida Global | 1 |  | #VALUE!
24.31 |  | TABLERO - TABLERO SECCIONAL AIRE ACONDICIONADO OCTAVO PISO
24.31.1 |  | Tablero metálico 1200mmx600mmx200mm de embutir - 2 puertas | Unidad | 1 |  | #VALUE!
24.31.2 |  | Alimentación desde TGAA(3x50+1X35) NYY+1x25mm2 | Unidad Medida Global | 1 |  | #VALUE!
24.31.3 |  | Barras de CU. Pintadas | Unidad Medida Global | 1 |  | #VALUE!
24.31.4 |  | Aisladores para Barras | Unidad Medida Global | 1 |  | #VALUE!
24.31.5 |  | Disyuntor 3X125 A. Regulable | Unidad | 1 |  | #VALUE!
24.31.6 |  | Disyuntor 3x30A. | Unidad | 2 |  | #VALUE!
24.31.7 |  | Disyuntor 1x30A. | Unidad | 9 |  | #VALUE!
24.31.8 |  | Disyuntor 1x25A. | Unidad | 1 |  | #VALUE!
24.31.9 |  | Descargador p/B.T. | Unidad | 8 |  | #VALUE!
24.31.10 |  | Terminales y accesorios | Unidad Medida Global | 1 |  | #VALUE!
24.32 |  | TABLERO - TABLERO SECCIONAL AIRE ACONDICIONADO NOVENO PISO
24.32.1 |  | Tablero metálico 1200mmx600mmx200mm de embutir - 2 puertas | Unidad | 1 |  | #VALUE!
24.32.2 |  | Alimentación desde TGAA(3x50+1X35) NYY+1x25mm2 | Unidad Medida Global | 1 |  | #VALUE!
24.32.3 |  | Barras de CU. Pintadas | Unidad Medida Global | 1 |  | #VALUE!
24.32.4 |  | Aisladores para Barras | Unidad Medida Global | 1 |  | #VALUE!
24.32.5 |  | Disyuntor 3X125 A. Regulable | Unidad | 1 |  | #VALUE!
24.32.6 |  | Disyuntor 3x40A. | Unidad | 2 |  | #VALUE!
24.32.7 |  | Disyuntor 1x30A. | Unidad | 5 |  | #VALUE!
24.32.8 |  | Disyuntor 1x25A. | Unidad | 1 |  | #VALUE!
24.32.9 |  | Descargador p/B.T. | Unidad | 8 |  | #VALUE!
24.32.10 |  | Terminales y accesorios | Unidad Medida Global | 1 |  | #VALUE!
24.33 |  | TABLERO - TABLERO SECCIONAL AIRE ACONDICIONADO DECIMO PISO
24.33.1 |  | Tablero metálico 1200mmx600mmx200mm de embutir - 2 puertas | Unidad | 1 |  | #VALUE!
24.33.2 |  | Alimentación desde TGAA(3x50+1X35) NYY+1x25mm2 | Unidad Medida Global | 1 |  | #VALUE!
24.33.3 |  | Barras de CU. Pintadas | Unidad Medida Global | 1 |  | #VALUE!
24.33.4 |  | Aisladores para Barras | Unidad Medida Global | 1 |  | #VALUE!
24.33.5 |  | Disyuntor 3X125 A. Regulable | Unidad | 1 |  | #VALUE!
24.33.6 |  | Disyuntor 3x40A. | Unidad | 2 |  | #VALUE!
24.33.7 |  | Disyuntor 1x30A. | Unidad | 5 |  | #VALUE!
24.33.8 |  | Disyuntor 1x25A. | Unidad | 1 |  | #VALUE!
24.33.9 |  | Descargador p/B.T. | Unidad | 8 |  | #VALUE!
24.33.10 |  | Terminales y accesorios | Unidad Medida Global | 1 |  | #VALUE!
24.34 |  | TABLERO - TABLERO SECCIONAL AIRE ACONDICIONADO UNDECIMO PISO
24.34.1 |  | Tablero metálico 1200mmx600mmx200mm de embutir - 2 puertas | Unidad | 1 |  | #VALUE!
24.34.2 |  | Alimentación desde TGAA(3x50+1X35) NYY+1x25mm2 | Unidad Medida Global | 1 |  | #VALUE!
24.34.3 |  | Barras de CU. Pintadas | Unidad Medida Global | 1 |  | #VALUE!
24.34.4 |  | Aisladores para Barras | Unidad Medida Global | 1 |  | #VALUE!
24.34.5 |  | Disyuntor 3X125 A. Regulable | Unidad | 1 |  | #VALUE!
24.34.6 |  | Disyuntor 3x40A. | Unidad | 2 |  | #VALUE!
24.34.7 |  | Disyuntor 3x30A. | Unidad | 1 |  | #VALUE!
24.34.8 |  | Disyuntor 1x40A. | Unidad | 1 |  | #VALUE!
24.34.9 |  | Disyuntor 1x30A. | Unidad | 2 |  | #VALUE!
24.34.10 |  | Disyuntor 1x25A. | Unidad | 1 |  | #VALUE!
24.34.11 |  | Descargador p/B.T. | Unidad | 8 |  | #VALUE!
24.34.12 |  | Terminales y accesorios | Unidad Medida Global | 1 |  | #VALUE!
24.35 |  | TABLERO - TABLERO SECCIONAL VENTILADORES
24.35.1 |  | Tablero metálico 600mmx600mmx200mm de embutir - 2 puertas | Unidad | 1 |  | #VALUE!
24.35.2 |  | Alimentación desde TGAA(3x10+1X6) NYY+1x4mm2 | Unidad Medida Global | 1 |  | #VALUE!
24.35.3 |  | Barras de CU. Pintadas | Unidad Medida Global | 1 |  | #VALUE!
24.35.4 |  | Aisladores para Barras | Unidad Medida Global | 1 |  | #VALUE!
24.35.5 |  | Disyuntor 3x40A. | Unidad | 2 |  | #VALUE!
24.35.6 |  | Disyuntor 3x30A. | Unidad | 2 |  | #VALUE!
24.35.7 |  | Disyuntor 1x40A. | Unidad | 1 |  | #VALUE!
24.35.8 |  | Disyuntor 1x30A. | Unidad | 1 |  | #VALUE!
24.35.9 |  | Disyuntor 1x25A. | Unidad | 1 |  | #VALUE!
24.35.10 |  | Descargador p/B.T. | Unidad | 8 |  | #VALUE!
24.35.11 |  | Terminales y accesorios | Unidad Medida Global | 1 |  | #VALUE!
24.36 |  | ILUMINACION, TOMACORRIENTES, ALIMENTACIÓN CLIMATIZACIÓN - SUB SUELO 2
24.36.1 |  | Bocas de luces | Unidad | 40 |  | #VALUE!
24.36.2 |  | Bocas luces de emergencias | Unidad | 15 |  | #VALUE!
24.36.3 |  | Toma Corriente común - estándar | Unidad | 23 |  | #VALUE!
24.36.4 |  | Toma Corriente Estabilizada - conjunto toma común + estabilizado + datos + teléfono | Unidad | 4 |  | #VALUE!
24.36.5 |  | Artefacto fluorescente cuadrangular de embutir en cielo raso 4x14w | Unidad | 11 |  | #VALUE!
24.36.6 |  | Artefacto fluorescente de adosar 2x28w | Unidad | 30 |  | #VALUE!
24.36.7 |  | Caño electroducto PVC Ø varios | Unidad Medida Global | 1 |  | #VALUE!
24.36.8 |  | Caño corrugado antillama Øvarios | Unidad Medida Global | 1 |  | #VALUE!
24.36.9 |  | Accesorios | Unidad Medida Global | 1 |  | #VALUE!
24.37 |  | ILUMINACION, TOMACORRIENTES, ALIMENTACIÓN CLIMATIZACIÓN - SUB SUELO1
24.37.1 |  | Bocas de luces | Unidad | 45 |  | #VALUE!
24.37.2 |  | Bocas luces de emergencias | Unidad | 7 |  | #VALUE!
24.37.3 |  | Toma Corriente común - estándar | Unidad | 7 |  | #VALUE!
24.37.4 |  | Artefacto fluorescente de adosar tipo Plafón 2x9w | Unidad | 4 |  | #VALUE!
24.37.5 |  | Artefacto fluorescente de adosar 2x28w | Unidad | 45 |  | #VALUE!
24.37.6 |  | Caño electroducto PVC Ø varios | Unidad Medida Global | 1 |  | #VALUE!
24.37.7 |  | Caño corrugado antillama Øvarios | Unidad Medida Global | 1 |  | #VALUE!
24.37.8 |  | Accesorios | Unidad Medida Global | 1 |  | #VALUE!
24.38 |  | ILUMINACION, TOMACORRIENTES, ALIMENTACIÓN CLIMATIZACIÓN - PLANTA BAJA
24.38.1 |  | Bocas de luces | Unidad | 73 |  | #VALUE!
24.38.2 |  | Bocas luces de emergencias | Unidad | 13 |  | #VALUE!
24.38.3 |  | Toma Corriente común - estándar - | Unidad | 26 |  | #VALUE!
24.38.4 |  | Toma Corriente Estabilizada - conjunto toma común + estabilizado + datos + teléfono - | Unidad | 17 |  | #VALUE!
24.38.5 |  | Artefacto fluorescente cuadrangular de embutir en cielo raso 4x14w | Unidad | 46 |  | #VALUE!
24.38.6 |  | Artefacto de iluminación de embutir de 3x18w FLC | Unidad | 6 |  | #VALUE!
24.38.7 |  | Artefacto de iluminación de embutir de 2x18w FLC | Unidad | 17 |  | #VALUE!
24.38.8 |  | Artefacto fluorescente de adosar 2x36w | Unidad | 7 |  | #VALUE!
24.38.9 |  | Toma para seca manos | Unidad | 3 |  | #VALUE!
24.38.10 |  | Caño electroducto PVC Ø varios | Unidad Medida Global | 1 |  | #VALUE!
24.38.11 |  | Caño corrugado antillama Øvarios | Unidad Medida Global | 1 |  | #VALUE!
24.38.12 |  | Accesorios | Unidad Medida Global | 1 |  | #VALUE!
24.39 |  | ILUMINACION, TOMACORRIENTES, ALIMENTACIÓN CLIMATIZACIÓN - PRIMER PISO
24.39.1 |  | Bocas de luces | Unidad | 86 |  | #VALUE!
24.39.2 |  | Bocas luces de emergencias | Unidad | 13 |  | #VALUE!
24.39.3 |  | Toma Corriente común - estándar - | Unidad | 12 |  | #VALUE!
24.39.4 |  | Toma Corriente Estabilizada - conjunto toma común + estabilizado + datos + teléfono - | Unidad | 9 |  | #VALUE!
24.39.5 |  | Artefacto fluorescente cuadrangular de embutir en cielo raso 4x14w | Unidad | 70 |  | #VALUE!
24.39.6 |  | Artefacto de iluminación de embutir de 2x18w FLC | Unidad | 14 |  | #VALUE!
24.39.7 |  | Artefacto fluorescente de adosar 2x28w | Unidad | 2 |  | #VALUE!
24.39.8 |  | Toma para seca manos | Unidad | 3 |  | #VALUE!
24.39.9 |  | Caño electroducto PVC Ø varios | Unidad Medida Global | 1 |  | #VALUE!
24.39.10 |  | Caño corrugado antillama Øvarios | Unidad Medida Global | 1 |  | #VALUE!
24.39.11 |  | Accesorios | Unidad Medida Global | 1 |  | #VALUE!
24.40 |  | ILUMINACION, TOMACORRIENTES, ALIMENTACIÓN CLIMATIZACIÓN - SEGUNDO PISO
24.40.1 |  | Bocas de luces | Unidad | 85 |  | #VALUE!
24.40.2 |  | Bocas luces de emergencias | Unidad | 16 |  | #VALUE!
24.40.3 |  | Toma Corriente común - estándar - | Unidad | 19 |  | #VALUE!
24.40.4 |  | Toma Corriente Estabilizada - conjunto toma común + estabilizado + datos + teléfono - | Unidad | 31 |  | #VALUE!
24.40.5 |  | Artefacto fluorescente de embutir en cielo raso 4x14w | Unidad | 65 |  | #VALUE!
24.40.6 |  | Artefacto fluorescente de adosar 2x36w | Unidad | 2 |  | #VALUE!
24.40.7 |  | Artefacto de iluminación de embutir de 2x18w FLC | Unidad | 14 |  | #VALUE!
24.40.8 |  | Toma para seca manos | Unidad | 3 |  | #VALUE!
24.40.9 |  | Caño electroducto PVC Ø varios | Unidad Medida Global | 1 |  | #VALUE!
24.40.10 |  | Caño corrugado antillama Øvarios | Unidad Medida Global | 1 |  | #VALUE!
24.40.11 |  | Accesorios | Unidad Medida Global | 1 |  | #VALUE!
24.41 |  | ILUMINACION, TOMACORRIENTES, ALIMENTACIÓN CLIMATIZACIÓN - TERCER PISO
24.41.1 |  | Bocas de luces | Unidad | 82 |  | #VALUE!
24.41.2 |  | Bocas luces de emergencias | Unidad | 14 |  | #VALUE!
24.41.3 |  | Toma Corriente común - estándar - | Unidad | 12 |  | #VALUE!
24.41.4 |  | Toma Corriente Estabilizada - conjunto toma común + estabilizado + datos + teléfono - | Unidad | 22 |  | #VALUE!
24.41.5 |  | Artefacto fluorescente de embutir en cielo raso 4x14w | Unidad | 69 |  | #VALUE!
24.41.6 |  | Artefacto fluorescente de adosar 2x36w | Unidad | 2 |  | #VALUE!
24.41.7 |  | Artefacto de iluminación de embutir de 2x18w FLC | Unidad | 13 |  | #VALUE!
24.41.8 |  | Toma para seca manos | Unidad | 3 |  | #VALUE!
24.41.9 |  | Caño electroducto PVC Ø varios | Unidad Medida Global | 1 |  | #VALUE!
24.41.10 |  | Caño corrugado antillama Øvarios | Unidad Medida Global | 1 |  | #VALUE!
24.41.11 |  | Accesorios | Unidad Medida Global | 1 |  | #VALUE!
24.42 |  | ILUMINACION, TOMACORRIENTES, ALIMENTACIÓN CLIMATIZACIÓN - CUARTO PISO
24.42.1 |  | Bocas de luces | Unidad | 79 |  | #VALUE!
24.42.2 |  | Bocas luces de emergencias | Unidad | 19 |  | #VALUE!
24.42.3 |  | Toma Corriente común - estándar - | Unidad | 18 |  | #VALUE!
24.42.4 |  | Toma Corriente Estabilizada - conjunto toma común + estabilizado + datos + teléfono - | Unidad | 25 |  | #VALUE!
24.42.5 |  | Artefacto fluorescente de embutir en cielo raso 4x14w | Unidad | 64 |  | #VALUE!
24.42.6 |  | Artefacto fluorescente de adosar 2x36w | Unidad | 2 |  | #VALUE!
24.42.7 |  | Artefacto de iluminación de embutir de 2x18w FLC | Unidad | 13 |  | #VALUE!
24.42.8 |  | Toma para seca manos | Unidad | 3 |  | #VALUE!
24.42.9 |  | Caño electroducto PVC Ø varios | Unidad Medida Global | 1 |  | #VALUE!
24.42.10 |  | Caño corrugado antillama Øvarios | Unidad Medida Global | 1 |  | #VALUE!
24.42.11 |  | Accesorios | Unidad Medida Global | 1 |  | #VALUE!
24.43 |  | ILUMINACION, TOMACORRIENTES, ALIMENTACIÓN CLIMATIZACIÓN - QUINTO PISO
24.43.1 |  | Bocas de luces | Unidad | 73 |  | #VALUE!
24.43.2 |  | Bocas luces de emergencias | Unidad | 19 |  | #VALUE!
24.43.3 |  | Toma Corriente común - estándar - | Unidad | 25 |  | #VALUE!
24.43.4 |  | Toma Corriente Estabilizada - conjunto toma común + estabilizado + datos + teléfono - | Unidad | 30 |  | #VALUE!
24.43.5 |  | Artefacto fluorescente de embutir en cielo raso 4x14w | Unidad | 59 |  | #VALUE!
24.43.6 |  | Artefacto fluorescente de adosar 2x36w | Unidad | 2 |  | #VALUE!
24.43.7 |  | Artefacto de iluminación de embutir de 2x18w FLC | Unidad | 14 |  | #VALUE!
24.43.8 |  | Toma para seca manos | Unidad | 3 |  | #VALUE!
24.43.9 |  | Caño electroducto PVC Ø varios | Unidad Medida Global | 1 |  | #VALUE!
24.43.10 |  | Caño corrugado antillama Øvarios | Unidad Medida Global | 1 |  | #VALUE!
24.43.11 |  | Accesorios | Unidad Medida Global | 1 |  | #VALUE!
24.44 |  | ILUMINACION, TOMACORRIENTES, ALIMENTACIÓN CLIMATIZACIÓN - SEXTO PISO
24.44.1 |  | Bocas de luces | Unidad | 74 |  | #VALUE!
24.44.2 |  | Bocas luces de emergencias | Unidad | 20 |  | #VALUE!
24.44.3 |  | Toma Corriente común - estándar - | Unidad | 26 |  | #VALUE!
24.44.4 |  | Toma Corriente Estabilizada - conjunto toma común + estabilizado + datos + teléfono - | Unidad | 31 |  | #VALUE!
24.44.5 |  | Artefacto fluorescente de embutir en cielo raso 4x14w | Unidad | 60 |  | #VALUE!
24.44.6 |  | Artefacto fluorescente de adosar 2x36w | Unidad | 2 |  | #VALUE!
24.44.7 |  | Artefacto de iluminación de embutir de 2x18w FLC | Unidad | 14 |  | #VALUE!
24.44.8 |  | Toma para seca manos | Unidad | 3 |  | #VALUE!
24.44.9 |  | Caño electroducto PVC Ø varios | Unidad Medida Global | 1 |  | #VALUE!
24.44.10 |  | Caño corrugado antillama Øvarios | Unidad Medida Global | 1 |  | #VALUE!
24.44.11 |  | Accesorios | Unidad Medida Global | 1 |  | #VALUE!
24.45 |  | ILUMINACION, TOMACORRIENTES, ALIMENTACIÓN CLIMATIZACIÓN - SEPTIMO PISO
24.45.1 |  | Bocas de luces | Unidad | 80 |  | #VALUE!
24.45.2 |  | Bocas luces de emergencias | Unidad | 20 |  | #VALUE!
24.45.3 |  | Toma Corriente común - estándar - | Unidad | 24 |  | #VALUE!
24.45.4 |  | Toma Corriente Estabilizada - conjunto toma común + estabilizado + datos + teléfono - | Unidad | 30 |  | #VALUE!
24.45.5 |  | Artefacto fluorescente de embutir en cielo raso 4x14w | Unidad | 66 |  | #VALUE!
24.45.6 |  | Artefacto fluorescente de adosar 2x36w | Unidad | 2 |  | #VALUE!
24.45.7 |  | Artefacto de iluminación de embutir de 2x18w FLC | Unidad | 14 |  | #VALUE!
24.45.8 |  | Toma para seca manos | Unidad | 3 |  | #VALUE!
24.45.9 |  | Caño electroducto PVC Ø varios | Unidad Medida Global | 1 |  | #VALUE!
24.45.10 |  | Caño corrugado antillama Øvarios | Unidad Medida Global | 1 |  | #VALUE!
24.45.11 |  | Accesorios | Unidad Medida Global | 1 |  | #VALUE!
24.46 |  | ILUMINACION, TOMACORRIENTES, ALIMENTACIÓN CLIMATIZACIÓN - OCTAVO PISO
24.46.1 |  | Bocas de luces | Unidad | 74 |  | #VALUE!
24.46.2 |  | Bocas luces de emergencias | Unidad | 13 |  | #VALUE!
24.46.3 |  | Toma Corriente común - estándar - | Unidad | 26 |  | #VALUE!
24.46.4 |  | Toma Corriente Estabilizada - conjunto toma común + estabilizado + datos + teléfono - | Unidad | 30 |  | #VALUE!
24.46.5 |  | Artefacto fluorescente de embutir en cielo raso 4x14w | Unidad | 60 |  | #VALUE!
24.46.6 |  | Artefacto fluorescente de adosar 2x36w | Unidad | 2 |  | #VALUE!
24.46.7 |  | Artefacto de iluminación de embutir de 2x18w FLC | Unidad | 14 |  | #VALUE!
24.46.8 |  | Toma para seca manos | Unidad | 3 |  | #VALUE!
24.46.9 |  | Caño electroducto PVC Ø varios | Unidad Medida Global | 1 |  | #VALUE!
24.46.10 |  | Caño corrugado antillama Øvarios | Unidad Medida Global | 1 |  | #VALUE!
24.46.11 |  | Accesorios | Unidad Medida Global | 1 |  | #VALUE!
24.47 |  | ILUMINACION, TOMACORRIENTES, ALIMENTACIÓN CLIMATIZACIÓN - NOVENO PISO
24.47.1 |  | Bocas de luces | Unidad | 65 |  | #VALUE!
24.47.2 |  | Bocas luces de emergencias | Unidad | 12 |  | #VALUE!
24.47.3 |  | Toma Corriente común - estándar - | Unidad | 28 |  | #VALUE!
24.47.4 |  | Toma Corriente Estabilizada - conjunto toma común + estabilizado + datos + teléfono - | Unidad | 14 |  | #VALUE!
24.47.5 |  | Artefacto fluorescente de embutir en cielo raso 4x14w | Unidad | 51 |  | #VALUE!
24.47.6 |  | Artefacto fluorescente de adosar 2x36w | Unidad | 2 |  | #VALUE!
24.47.7 |  | Artefacto de iluminación de embutir de 2x18w FLC | Unidad | 14 |  | #VALUE!
24.47.8 |  | Toma para seca manos | Unidad | 3 |  | #VALUE!
24.47.9 |  | Caño electroducto PVC Ø varios | Unidad Medida Global | 1 |  | #VALUE!
24.47.10 |  | Caño corrugado antillama Øvarios | Unidad Medida Global | 1 |  | #VALUE!
24.47.11 |  | Accesorios | Unidad Medida Global | 1 |  | #VALUE!
24.48 |  | ILUMINACION, TOMACORRIENTES, ALIMENTACIÓN CLIMATIZACIÓN - DECIMO PISO
24.48.1 |  | Bocas de luces | Unidad | 62 |  | #VALUE!
24.48.2 |  | Bocas luces de emergencias | Unidad | 13 |  | #VALUE!
24.48.3 |  | Toma Corriente común - estándar - | Unidad | 22 |  | #VALUE!
24.48.4 |  | Toma Corriente Estabilizada - conjunto toma común + estabilizado + datos + teléfono - | Unidad | 12 |  | #VALUE!
24.48.5 |  | Artefacto fluorescente de embutir en cielo raso 4x14w | Unidad | 48 |  | #VALUE!
24.48.6 |  | Artefacto fluorescente de adosar 2x36w | Unidad | 2 |  | #VALUE!
24.48.7 |  | Artefacto de iluminación de embutir de 2x18w FLC | Unidad | 14 |  | #VALUE!
24.48.8 |  | Toma para seca manos | Unidad | 3 |  | #VALUE!
24.48.9 |  | Caño electroducto PVC Ø varios | Unidad Medida Global | 1 |  | #VALUE!
24.48.10 |  | Caño corrugado antillama Øvarios | Unidad Medida Global | 1 |  | #VALUE!
24.48.11 |  | Accesorios | Unidad Medida Global | 1 |  | #VALUE!
24.49 |  | ILUMINACION, TOMACORRIENTES, ALIMENTACIÓN CLIMATIZACIÓN - UNDECIMO PISO
24.49.1 |  | Bocas de luces | Unidad | 64 |  | #VALUE!
24.49.2 |  | Bocas luces de emergencias | Unidad | 16 |  | #VALUE!
24.49.3 |  | Toma Corriente común - estándar - | Unidad | 23 |  | #VALUE!
24.49.4 |  | Toma Corriente Estabilizada - conjunto toma común + estabilizado + datos + teléfono - | Unidad | 21 |  | #VALUE!
24.49.5 |  | Artefacto fluorescente de embutir en cielo raso 4x14w | Unidad | 50 |  | #VALUE!
24.49.6 |  | Artefacto fluorescente de adosar 2x36w | Unidad | 2 |  | #VALUE!
24.49.7 |  | Artefacto de iluminación de embutir de 2x18w FLC | Unidad | 14 |  | #VALUE!
24.49.8 |  | Toma para seca manos | Unidad | 3 |  | #VALUE!
24.49.9 |  | Caño electroducto PVC Ø varios | Unidad Medida Global | 1 |  | #VALUE!
24.49.10 |  | Caño corrugado antillama Øvarios | Unidad Medida Global | 1 |  | #VALUE!
24.49.11 |  | Accesorios | Unidad Medida Global | 1 |  | #VALUE!
24.50 |  | ILUMINACION, TOMACORRIENTES AZOTEA, SALA DE MAQUINA.
24.50.1 |  | Bocas de luces | Unidad | 13 |  | #VALUE!
24.50.2 |  | Bocas luces de emergencias | Unidad | 3 |  | #VALUE!
24.50.3 |  | Toma Corriente común - estándar - | Unidad | 5 |  | #VALUE!
24.50.4 |  | Artefacto fluorescente de adosar 2x28w | Unidad | 13 |  | #VALUE!
24.50.5 |  | Caño electroducto PVC Ø varios | Unidad Medida Global | 1 |  | #VALUE!
24.50.6 |  | Caño corrugado antillama Øvarios | Unidad Medida Global | 1 |  | #VALUE!
24.50.7 |  | Accesorios | Unidad Medida Global | 1 |  | #VALUE!
24.51 |  | ILUMINACION, TOMACORRIENTES FACHADAS / EXTERIORES -.
24.51.1 |  | Bocas de luces para reflectores | Unidad | 12 |  | #VALUE!
24.51.2 |  | Bocas de luces | Unidad | 8 |  | #VALUE!
24.51.3 |  | Proyector exterior de 400 w MH | Unidad | 12 |  | #VALUE!
24.51.4 |  | Artefacto de embutir orientable c/giro de 70w. VM | Unidad | 8 |  | #VALUE!
24.52 |  | SISTEMA DE PUESTA A TIERRA
24.52.1 |  | Conductor de Cu. Desnudo 35mm2 | Metros | 85 |  | #VALUE!
24.52.2 |  | Jabalina Copperweld Ø5/8 x 2,5m | Unidad | 4 |  | #VALUE!
24.52.3 |  | Placa de cobre 150mmx300mmx10mm | Unidad | 1 |  | #VALUE!
24.52.4 |  | Soldadura exotérmica | Unidad | 6 |  | #VALUE!
24.53 |  | SALA DE CONTROL
24.53.1 |  | Tablero de Control de Luces: ductos, cables, transformadores, disyuntores, switches, luces, rótulos, panel, puesta a tierra, accesorios | Unidad Medida Global | 1 |  | #VALUE!
24.54 |  | PARARRAYOS
24.54.1 |  | Pararrayos tipo ion corona. | Unidad | 1 |  | #VALUE!
24.54.2 |  | Conductor desnudo de cobre, elementos de anclaje, aisladores, caño de protección y uniones soldadas | Unidad Medida Global | 1 |  | #VALUE!
24.54.3 |  | Baliza para señalización aérea con encendido automático; ductos, cables y accesorios | Unidad Medida Global | 1 |  | #VALUE!
25 | 72131601-002 | INSTALACIONES ESPECIALES | Unidad Medida Global | 1 |  | #VALUE!
25.1 |  | EXTINCIÓN DE INCENDIOS
25.1.1 |  | Caños galvanizados 4", codos, conexiones y accesorios | Metro lineal | 54 |  | #VALUE!
25.1.2 |  | Caños galvanizados 3", codos, conexiones y accesorios | Metro lineal | 77 |  | #VALUE!
25.1.3 |  | Caños galvanizados 2 1/2", codos, conexiones y accesorios | Metro lineal | 51 |  | #VALUE!
25.1.4 |  | Caños galvanizados 2", codos, conexiones y accesorios | Metro lineal | 50 |  | #VALUE!
25.1.5 |  | Caños galvanizados 1 1/2", codos, conexiones y accesorios | Metro lineal | 30 |  | #VALUE!
25.1.6 |  | Caños galvanizados 1", codos, conexiones y accesorios | Metro lineal | 80 |  | #VALUE!
25.1.7 |  | Caños galvanizados 3/4", codos, conexiones y accesorios | Metro lineal | 70 |  | #VALUE!
25.1.8 |  | Caños galvanizados 1/2", codos, conexiones y accesorios | Metro lineal | 240 |  | #VALUE!
25.1.9 |  | Llave de paso 4" | Unidad Medida Global | 1 |  | #VALUE!
25.1.10 |  | Caños PVC-PBA enterrados de la red de hidrantes | Unidad Medida Global | 1 |  | #VALUE!
25.1.11 |  | Llaves, válvulas y accesorios de la red de hidrantes y rociadores | Unidad Medida Global | 1 |  | #VALUE!
25.1.12 |  | Caños galvanizados aéreos de la red de hidrantes y rociadores | Unidad Medida Global | 1 |  | #VALUE!
25.1.13 |  | Caños PVC-PBA enterrados de la red de hidrantes | Unidad Medida Global | 1 |  | #VALUE!
25.1.14 |  | Llaves, válvulas y accesorios de la red de hidrantes y rociadores | Unidad Medida Global | 1 |  | #VALUE!
25.1.15 |  | Bocas de incendio siamesas (BIS) | Unidad | 1 |  | #VALUE!
25.1.16 |  | Bocas de incendio equipadas (BIE), incluye: caja, válvula globo 45º, manguera, pico niebla y accesorios | Unidad | 16 |  | #VALUE!
25.1.17 |  | Rociadores | Unidad | 95 |  | #VALUE!
25.1.18 |  | Registro, cañerías y accesorios para purga | Unidad Medida Global | 1 |  | #VALUE!
25.1.19 |  | Bomba presurizadora de la red "Jockey", trifásica de 2 HP; soporte metálico, accesorios, mando, presostatos, manómetro; Caudal mínimo 30 lt/min., para H=60m.c.a. Incluye Guarda Motor | Unidad | 1 |  | #VALUE!
25.1.20 |  | Bomba principal, trifásica de 50 HP; soporte metálico, accesorios, mando, presostatos, manómetro; Caudal mínimo 30m3/hora, para H= 60m.c.a. Incluye Guarda Motor | Unidad | 2 |  | #VALUE!
25.1.21 |  | Tanque hidroneumático; accesorios; Cap. Mínima 200 l., Pmax.= 10bar. | Unidad | 1 |  | #VALUE!
25.1.22 |  | Válvula de alivio. | Unidad | 1 |  | #VALUE!
25.1.23 |  | Extintor manual con polvo químico polivalente (PQP) de 6Kg; baliza indicadora | Unidad | 110 |  | #VALUE!
25.1.24 |  | Extintor manual con polvo CO2 de 6Kg; baliza indicadora | Unidad | 7 |  | #VALUE!
25.1.25 |  | Balde de 10 litros, de chapa galvanizada pintado en color rojo, con arena lavada de río | Unidad | 10 |  | #VALUE!
25.2 |  | CLIMATIZACIÓN Y VENTILACIÓN FORZADA
25.2.1 |  | Alimentación eléctrica y puesta a tierra al pie de fan-coils, condensadores Split y ventiladores mecánicos en SUBSUELO 2; cajas, tableros y canalizaciones | Unidad Medida Global | 1 |  | #VALUE!
25.2.2 |  | Alimentación eléctrica y puesta a tierra al pie de fan-coils, condensadores Split y ventiladores mecánicos en SUBSUELO 1; cajas, tableros y canalizaciones | Unidad Medida Global | 1 |  | #VALUE!
25.2.3 |  | Alimentación eléctrica y puesta a tierra al pie de fan-coils, condensadores Split y ventiladores mecánicos en Planta Baja; cajas, tableros y canalizaciones | Unidad Medida Global | 1 |  | #VALUE!
25.2.4 |  | Alimentación eléctrica y puesta a tierra al pie de fan-coils y ventiladores mecánicos en Primer Nivel; cajas, tableros y canalizaciones | Unidad Medida Global | 1 |  | #VALUE!
25.2.5 |  | Alimentación eléctrica y puesta a tierra al pie de fan-coils y ventiladores mecánicos en Segundo Nivel; cajas, tableros y canalizaciones | Unidad Medida Global | 1 |  | #VALUE!
25.2.6 |  | Alimentación eléctrica y puesta a tierra al pie de fan-coils y ventiladores mecánicos en Tercer Nivel; cajas, tableros y canalizaciones | Unidad Medida Global | 1 |  | #VALUE!
25.2.7 |  | Alimentación eléctrica y puesta a tierra al pie de fan-coils y ventiladores mecánicos en Cuarto Nivel; cajas, tableros y canalizaciones | Unidad Medida Global | 1 |  | #VALUE!
25.2.8 |  | Alimentación eléctrica y puesta a tierra al pie de fan-coils y ventiladores mecánicos en Quinto Nivel; cajas, tableros y canalizaciones | Unidad Medida Global | 1 |  | #VALUE!
25.2.9 |  | Alimentación eléctrica y puesta a tierra al pie de fan-coils y ventiladores mecánicos en Sexto Nivel; cajas, tableros y canalizaciones | Unidad Medida Global | 1 |  | #VALUE!
25.2.10 |  | Alimentación eléctrica y puesta a tierra al pie de fan-coils y ventiladores mecánicos en Séptimo Nivel; cajas, tableros y canalizaciones | Unidad Medida Global | 1 |  | #VALUE!
25.2.11 |  | Alimentación eléctrica y puesta a tierra al pie de fan-coils y ventiladores mecánicos en Octavo Nivel; cajas, tableros y canalizaciones | Unidad Medida Global | 1 |  | #VALUE!
25.2.12 |  | Alimentación eléctrica y puesta a tierra al pie de fan-coils y ventiladores mecánicos en Noveno Nivel; cajas, tableros y canalizaciones | Unidad Medida Global | 1 |  | #VALUE!
25.2.13 |  | Alimentación eléctrica y puesta a tierra al pie de fan-coils y ventiladores mecánicos en Decimo Nivel; cajas, tableros y canalizaciones | Unidad Medida Global | 1 |  | #VALUE!
25.2.14 |  | Alimentación eléctrica y puesta a tierra al pie de fan-coils y ventiladores mecánicos en Undécimo Nivel; cajas, tableros y canalizaciones | Unidad Medida Global | 1 |  | #VALUE!
25.2.15 |  | Alimentación eléctrica y puesta a tierra al pie de fan-coils y ventiladores mecánicos en Sala Maquinas y Azotea; cajas, tableros y canalizaciones | Unidad Medida Global | 1 |  | #VALUE!
25.3 |  | SEGURIDAD ELECTRÓNICA
25.3.1 |  | Cajas y canalizaciones en Subsuelo 1 y 2 | Unidad Medida Global | 1 |  | #VALUE!
25.3.2 |  | Cajas y canalizaciones en Planta Baja | Unidad Medida Global | 1 |  | #VALUE!
25.3.3 |  | Cajas y canalizaciones en Primer Nivel | Unidad Medida Global | 1 |  | #VALUE!
25.3.4 |  | Cajas y canalizaciones en Segundo Nivel | Unidad Medida Global | 1 |  | #VALUE!
25.3.5 |  | Cajas y canalizaciones en Tercer Nivel | Unidad Medida Global | 1 |  | #VALUE!
25.3.6 |  | Cajas y canalizaciones en Cuarto Nivel | Unidad Medida Global | 1 |  | #VALUE!
25.3.7 |  | Cajas y canalizaciones en Quinto Nivel | Unidad Medida Global | 1 |  | #VALUE!
25.3.8 |  | Cajas y canalizaciones en Sexto Nivel | Unidad Medida Global | 1 |  | #VALUE!
25.3.9 |  | Cajas y canalizaciones en Séptimo Nivel | Unidad Medida Global | 1 |  | #VALUE!
25.3.10 |  | Cajas y canalizaciones en Octavo Nivel | Unidad Medida Global | 1 |  | #VALUE!
25.3.11 |  | Cajas y canalizaciones en Noveno Nivel | Unidad Medida Global | 1 |  | #VALUE!
25.3.12 |  | Cajas y canalizaciones en Decimo Nivel | Unidad Medida Global | 1 |  | #VALUE!
25.3.13 |  | Cajas y canalizaciones en Undécimo Nivel | Unidad Medida Global | 1 |  | #VALUE!
25.3.14 |  | Cajas y canalizaciones en Nivel Sala de Maquinas - Azotea | Unidad Medida Global | 1 |  | #VALUE!
25.3.15 |  | Cajas y canalizaciones en Fachadas y Exteriores | Unidad Medida Global | 1 |  | #VALUE!
25.4 |  | COMUNICACIÓN ORAL Y MÚSICA FUNCIONAL
25.4.1 |  | Cajas y canalizaciones en Subsuelo 1 y 2 | Unidad Medida Global | 1 |  | #VALUE!
25.4.2 |  | Cajas y canalizaciones en Planta Baja | Unidad Medida Global | 1 |  | #VALUE!
25.4.3 |  | Cajas y canalizaciones en Primer Nivel | Unidad Medida Global | 1 |  | #VALUE!
25.4.4 |  | Cajas y canalizaciones en Segundo Nivel | Unidad Medida Global | 1 |  | #VALUE!
25.4.5 |  | Cajas y canalizaciones en Tercer Nivel | Unidad Medida Global | 1 |  | #VALUE!
25.4.6 |  | Cajas y canalizaciones en Cuarto Nivel | Unidad Medida Global | 1 |  | #VALUE!
25.4.7 |  | Cajas y canalizaciones en Quinto Nivel | Unidad Medida Global | 1 |  | #VALUE!
25.4.8 |  | Cajas y canalizaciones en Sexto Nivel | Unidad Medida Global | 1 |  | #VALUE!
25.4.9 |  | Cajas y canalizaciones en Séptimo Nivel | Unidad Medida Global | 1 |  | #VALUE!
25.4.10 |  | Cajas y canalizaciones en Octavo Nivel | Unidad Medida Global | 1 |  | #VALUE!
25.4.11 |  | Cajas y canalizaciones en Noveno Nivel | Unidad Medida Global | 1 |  | #VALUE!
25.4.12 |  | Cajas y canalizaciones en Decimo Nivel | Unidad Medida Global | 1 |  | #VALUE!
25.4.13 |  | Cajas y canalizaciones en Undécimo Nivel | Unidad Medida Global | 1 |  | #VALUE!
25.4.14 |  | Cajas y canalizaciones en Nivel Sala Máquinas - Azotea | Unidad Medida Global | 1 |  | #VALUE!
25.4.15 |  | Cajas y canalizaciones en Exteriores | Unidad Medida Global | 1 |  | #VALUE!
25.5 |  | INSTALACIÓN TELEFÓNICA Y DATOS
25.5.1 |  | Acometida de Líneas Telefónicas: Ducto de caño galvanizado de 4" adosada a columna de AP, dos registros 40cmx40cm con tapa de Hº, Ductos de polietileno de 4" de diámetro cajas y canalizaciones desde columna hasta Sala de Control. | Unidad Medida Global | 1 |  | #VALUE!
25.5.2 |  | Acometida subterránea para Red de Datos: Ducto de polietileno de 4" de diámetro desde registro previsto para teléfono ubicado al pie de columna de entrada, hasta Sala de Control. | Unidad Medida Global | 1 |  | #VALUE!
25.5.3 |  | Acometida para Red de Datos: Ducto de caño negro de 1" de diámetro desde azotea de 12º Nivel hasta bandeja portacables para señales débiles del 11º piso | Unidad Medida Global | 1 |  | #VALUE!
25.5.4 |  | Cajas, tableros, puesta a tierra y canalizaciones metálicas desde subsuelo 2 hasta el 11º Nivel | Unidad Medida Global | 1 |  | #VALUE!
25.5.5 |  | Bandeja portacable para señales débiles de 50 cm de ancho desde Subsuelo 2 a 11º Nivel | Unidad Medida Global | 1 |  | #VALUE!
25.5.6 |  | Bandeja portacable para señales débiles de 40 cm de ancho desde Subsuelo 2 a 11º Nivel | Unidad Medida Global | 1 |  | #VALUE!
25.5.7 |  | Tomas RJ11 para teléfono | Unidad Medida Global | 1 |  | #VALUE!
25.5.8 |  | Tomas RJ45 para datos | Unidad Medida Global | 1 |  | #VALUE!
25.6 |  | ASCENSORES
25.6.1 |  | Cajas y canalización para ascensores | Unidad Medida Global | 1 |  | #VALUE!
25.6.2 |  | Ejecución de aberturas en piso de Sala de Máquinas | Unidad Medida Global | 1 |  | #VALUE!
25.6.3 |  | Puerta trampa de chapa doblada en sala de máquinas ascensor. Med. 1,00mx1,30m | Unidad | 2 |  | #VALUE!
25.6.4 |  | Ganchos metálicos en Sala de Máquinas | Unidad | 8 |  | #VALUE!
25.6.5 |  | Escalera para acceso a foso, tipo marinero, en planchuelas de acero de 1 1/2"x3/16", acabado con esmalte Grafito Claro | Unidad Medida Global | 2 |  | #VALUE!
25.7 |  | GENERADOR DE EMERGENCIA
25.7.1 |  | Cajas y canalización para Generador de Emergencia | Unidad Medida Global | 1 |  | #VALUE!
25.7.2 |  | Accesorios para Sala del Generador | Unidad Medida Global | 1 |  | #VALUE!
26 | 72131601-002 | VARIOS | Unidad Medida Global | 1 |  | #VALUE!
26.1 |  | Bases de hormigón de reflectores de iluminación de fachadas | Unidad Medida Global | 1 |  | #VALUE!
26.2 |  | Mástil metálico de caño galvanizado. | Unidad | 3 |  | #VALUE!
26.3 |  | GENERAL
26.3.1 |  | Provisión de panel llavero y placas de identificación | Unidad Medida Global | 1 |  | #VALUE!
26.3.2 |  | Limpieza final | Unidad Medida Global | 1 |  | #VALUE!
27 | 72131601-002 | POZO ARTESIANO | Unidad Medida Global | 1 |  | #VALUE!
27.1 |  | Transporte y montaje del equipo de perforación del tipo rotopercusor (máquina de porte grande). | Unidad Medida Global | 1 |  | #VALUE!
27.2 |  | Estudio Hidrogeológico | Unidad Medida Global | 1 |  | #VALUE!
27.3 |  | Perforación de suelo en diámetro en 8", con inyección de lodo ventonítico o polímero, con bomba de lodo pistón y a la pared desnuda con martillo neumático, con equipamiento en diámetro 8 ", entubado, engravado, limpieza y desarrollo. La máxima profundización de los pozos es de 150m. | Metros | 150 |  | #VALUE!
27.4 |  | Perfilaje eléctrico y radiactivo del pozo, parámetro, rayos gamma, potencial espontáneo, resistividad puntual, resistividad graficado automático. | Metros | 150 |  | #VALUE!
27.5 |  | Prueba de bombeo durante 48 horas. | Unidad Medida Global | 1 |  | #VALUE!
27.6 |  | Aislación vertical, sello sanitario y terminación de pozo | Metros | 90 |  | #VALUE!
27.7 |  | Informe técnico geológico del pozo. | Unidad Medida Global | 1 |  | #VALUE!
27.8 |  | Limpieza y desarrollo con compresor. | Unidad Medida Global | 1 |  | #VALUE!
27.9 |  | Informe final y análisis físico-químico y bacteriológico del agua del pozo. | Unidad Medida Global | 1 |  | #VALUE!
27.10 |  | Provisión y colocación de Tubos PVC Standard 128 mm (4" Nominal geomecánico). | Metros | 90 |  | #VALUE!
27.11 |  | Provisión y colocación de Filtros PVC Standard Ranura 0,75mm, 128mm (4" Nominal). 58 m 4*10 Roscable. | Metros | 60 |  | #VALUE!
27.12 |  | Provisión y colocación de tapón inferior PVC aditivado 128 mm. | Unidad | 1 |  | #VALUE!
27.13 |  | Provisión y colocación de centralizadores metálicos 128 mm Nominal. | Unidad | 30 |  | #VALUE!
27.14 |  | Provisión y colocación de grava cuarzosa metálica seleccionada de 1-3 mm. | Kilogramos | 3.200 |  | #VALUE!
28 | 72131601-001 | AIRE ACONDICIONADO | Unidad Medida Global | 1 |  | #VALUE!
28.1 |  | Unidad Enfriadora de Agua de 150 TR | Unidad | 2 |  | #VALUE!
28.2 |  | Unidad Manejadora de Aire con gabinete horizontal, de 13,50 Kw | Unidad | 4 |  | #VALUE!
28.3 |  | Unidad Manejadora de Aire con gabinete horizontal, de 10,55 Kw | Unidad | 20 |  | #VALUE!
28.4 |  | Fan Coil tipo horizontal para conductos, de 7,15 Kw | Unidad | 12 |  | #VALUE!
28.5 |  | Fan Coil tipo horizontal para conductos, de 6,30 Kw | Unidad | 1 |  | #VALUE!
28.6 |  | Fan Coil tipo horizontal para conductos, de 5,20 Kw | Unidad | 71 |  | #VALUE!
28.7 |  | Fan Coil tipo horizontal para conductos, de 3,50 Kw | Unidad | 9 |  | #VALUE!
28.8 |  | Bomba de agua para 200 m3/h, 50 mca | Unidad | 2 |  | #VALUE!
28.9 |  | Bomba de agua para 75 m3/h, 50 mca | Unidad | 4 |  | #VALUE!
28.10 |  | Válvula Combinada, regulación, cierre y retención de 6" | Unidad | 2 |  | #VALUE!
28.11 |  | Guía de Succión con Filtro de 6" | Unidad | 2 |  | #VALUE!
28.12 |  | Válvula Combinada, regulación, cierre y retención de 3" | Unidad | 4 |  | #VALUE!
28.13 |  | Guía de Succión con Filtro de 3" | Unidad | 4 |  | #VALUE!
28.14 |  | Válvulas motorizadas de tres vías de 1 1/2" | Unidad | 24 |  | #VALUE!
28.15 |  | Válvulas motorizadas de tres vías de 1 1/4" | Unidad | 12 |  | #VALUE!
28.16 |  | Válvulas motorizadas de tres vías de 1" | Unidad | 81 |  | #VALUE!
28.17 |  | Válvulas de balanceo de 1 1/4" de diámetro | Unidad | 12 |  | #VALUE!
28.18 |  | Válvulas de balanceo de 1" de diámetro | Unidad | 81 |  | #VALUE!
28.19 |  | Termostatos digitales, para retorno, para monitoreo y control de las temperaturas desde PC en Sala de Control, más reserva | Unidad | 140 |  | #VALUE!
28.20 |  | Selector de encendido / apagado y velocidad (0, 1, 2, 3) de ventiladores para Fan Coils, más reserva | Unidad | 93 |  | #VALUE!
28.21 |  | Equipo tipo split para ductos, horizontal, de 10,50 Kw, con dispositivo de mando aplicado a pared | Unidad | 1 |  | #VALUE!
29 | 72131601-001 | VENTILACIÓN FORZADA | Unidad Medida Global | 1 |  | #VALUE!
29.1 |  | Extractor Helicoidal tubular 150 m3/h, 4 mm c.a. | Unidad | 12 |  | #VALUE!
29.2 |  | Extractor Helicoidal tubular 250 m3/h, 6 mm c.a. | Unidad | 45 |  | #VALUE!
29.3 |  | Extractor tubular de tejado 9500 m3/h, 16 mm c.a. | Unidad | 1 |  | #VALUE!
29.4 |  | Extractor tubular de tejado 10300 m3/h, 15 mm c.a. | Unidad | 1 |  | #VALUE!
29.5 |  | Extractor tubular para conductos 10300 m3/h, 10 mm c.a. | Unidad | 1 |  | #VALUE!
29.6 |  | Extractor tubular con motor fuera del flujo de aire 2000 m3/h, 10 mm c.a. | Unidad | 1 |  | #VALUE!
29.7 |  | Extractor axial tubular 11400 m3/h, 10 mm c.a. | Unidad | 1 |  | #VALUE!
29.8 |  | Extractor Centrífugo 34200 m3/h, 40 mm c.a. | Unidad | 1 |  | #VALUE!
30 | 72131601-001 | MATERIALES, MONTAJE Y PUESTA EN MARCHA | Unidad Medida Global | 1 |  | #VALUE!
30.1 |  | SUBSUELO 2 - Ventilación Forzada
30.1.1 |  | Ductos de chapa galvanizada | Metro lineal | 50 |  | #VALUE!
30.1.2 |  | Ductos circulares de chapa galvanizada | Metro lineal | 20 |  | #VALUE!
30.1.3 |  | Rejas de extracción | Unidad | 12 |  | #VALUE!
30.1.4 |  | Rejas de extracción tipo RP | Unidad | 4 |  | #VALUE!
30.1.5 |  | Rejas de inyección | Unidad | 11 |  | #VALUE!
30.1.6 |  | Conexión y puesta en marcha de ventiladores | Unidad | 2 |  | #VALUE!
30.1.7 |  | Materiales menores | Unidad Medida Global | 1 |  | #VALUE!
30.2 |  | SUB-SUELO 1 - Ventilación Forzada
30.2.1 |  | Ductos de chapa galvanizada | Metro lineal | 27 |  | #VALUE!
30.2.2 |  | Ductos circulares de chapa galvanizada | Metro lineal | 5 |  | #VALUE!
30.2.3 |  | Rejas de inyección VAT 70cmx20cm | Unidad | 8 |  | #VALUE!
30.2.4 |  | Conexión y puesta en marcha de extractores | Unidad | 1 |  | #VALUE!
30.2.5 |  | Materiales menores | Unidad Medida Global | 1 |  | #VALUE!
30.3 |  | PLANTA BAJA - Aire Acondicionado
30.3.1 |  | Ductos de chapa galvanizada con aislación | Metro lineal | 7 |  | #VALUE!
30.3.2 |  | Ductos flexibles para conexión de difusores | Metro lineal | 52 |  | #VALUE!
30.3.3 |  | Difusor tipo panel de 60,5cmx60,5cm para insuflamiento de aire | Unidad | 16 |  | #VALUE!
30.3.4 |  | Reja de retorno tipo AR basculante 60,5cmx60,5cm | Unidad | 8 |  | #VALUE!
30.3.5 |  | Reja VAT 20cmx20cm | Unidad | 2 |  | #VALUE!
30.3.6 |  | Rejilla 50cmx20cm para puerta | Unidad | 2 |  | #VALUE!
30.3.7 |  | Cañería de polipropileno soldable por termofusión, de 63mm, con aislación | Metro lineal | 34 |  | #VALUE!
30.3.8 |  | Cañería de polipropileno soldable por termofusión, de 50mm, con aislación | Metro lineal | 22 |  | #VALUE!
30.3.9 |  | Cañería de polipropileno soldable por termofusión, de 40mm, con aislación | Metro lineal | 17 |  | #VALUE!
30.3.10 |  | Cañería de polipropileno soldable por termofusión, de 32mm, con aislación | Metro lineal | 40 |  | #VALUE!
30.3.11 |  | Cañería de polipropileno soldable por termofusión, de 25mm, con aislación | Metro lineal | 30 |  | #VALUE!
30.3.12 |  | Llave de paso de media vuelta de 1 1/2" | Unidad | 1 |  | #VALUE!
30.3.13 |  | Llave de paso de media vuelta de 1 1/4" | Unidad | 4 |  | #VALUE!
30.3.14 |  | Llave de paso de media vuelta de 1" | Unidad | 2 |  | #VALUE!
30.3.15 |  | Caños de cobre de 3/4" y 3/8" con aislación | Metro lineal | 6 |  | #VALUE!
30.3.16 |  | Cañerías de drenaje en PVC soldable | Unidad Medida Global | 1 |  | #VALUE!
30.3.17 |  | Alzamiento de equipos | Unidad Medida Global | 1 |  | #VALUE!
30.3.18 |  | Conexiones de Unidades Manejadoras de Aire | Unidad | 2 |  | #VALUE!
30.3.19 |  | Conexiones de Fan Coils | Unidad | 6 |  | #VALUE!
30.3.20 |  | Conexión y puesta en marcha de equipo Split | Unidad | 1 |  | #VALUE!
30.3.21 |  | Materiales menores | Unidad Medida Global | 1 |  | #VALUE!
30.4 |  | PLANTA BAJA - Ventilación Forzada
30.4.1 |  | Ductos de chapa galvanizada | Metro lineal | 14 |  | #VALUE!
30.4.2 |  | Rejas de extracción | Unidad | 7 |  | #VALUE!
30.4.3 |  | Conexión y puesta en marcha de extractores | Unidad | 4 |  | #VALUE!
30.4.4 |  | Materiales menores | Unidad Medida Global | 1 |  | #VALUE!
30.5 |  | PRIMER PISO - Aire Acondicionado
30.5.1 |  | Ductos de chapa galvanizada con aislación | Metro lineal | 4 |  | #VALUE!
30.5.2 |  | Ductos flexibles para conexión de difusores | Metro lineal | 56 |  | #VALUE!
30.5.3 |  | Difusores tipo panel de 60,5cmx60,5cm para insuflamiento de aire | Unidad | 10 |  | #VALUE!
30.5.4 |  | Rejas de retorno tipo AR basculante 60,5cmx60,5cm | Unidad | 5 |  | #VALUE!
30.5.5 |  | Cañería de polipropileno soldable por termofusión, de 63mm, con aislación | Metro lineal | 20 |  | #VALUE!
30.5.6 |  | Cañería de polipropileno soldable por termofusión, de 50mm, con aislación | Metro lineal | 18 |  | #VALUE!
30.5.7 |  | Cañería de polipropileno soldable por termofusión, de 40mm, con aislación | Metro lineal | 34 |  | #VALUE!
30.5.8 |  | Cañería de polipropileno soldable por termofusión, de 32mm, con aislación | Metro lineal | 38 |  | #VALUE!
30.5.9 |  | Cañería de polipropileno soldable por termofusión, de 25mm, con aislación | Metro lineal | 70 |  | #VALUE!
30.5.10 |  | Llave de paso de media vuelta de 1 1/2" | Unidad | 1 |  | #VALUE!
30.5.11 |  | Llave de paso de media vuelta de 1 1/4" | Unidad | 2 |  | #VALUE!
30.5.12 |  | Llave de paso de media vuelta de 1" | Unidad | 6 |  | #VALUE!
30.5.13 |  | Cañerías de drenaje | Unidad Medida Global | 1 |  | #VALUE!
30.5.14 |  | Alzamiento de equipos | Unidad Medida Global | 1 |  | #VALUE!
30.5.15 |  | Conexiones de Unidades Manejadoras de Aire | Unidad | 5 |  | #VALUE!
30.5.16 |  | Materiales menores | Unidad Medida Global | 1 |  | #VALUE!
30.6 |  | PRIMER PISO - Ventilación Forzada
30.6.1 |  | Ductos de chapa galvanizada | Metro lineal | 14 |  | #VALUE!
30.6.2 |  | Rejas de extracción | Unidad | 7 |  | #VALUE!
30.6.3 |  | Conexión y puesta en marcha de extractores | Unidad | 4 |  | #VALUE!
30.6.4 |  | Materiales menores | Unidad Medida Global | 1 |  | #VALUE!
30.7 |  | SEGUNDO PISO - Aire Acondicionado
30.7.1 |  | Ductos flexibles para conexión de difusores | Metro lineal | 70 |  | #VALUE!
30.7.2 |  | Difusor tipo panel de 60,5cmx60,5cm para insuflamiento de aire | Unidad | 14 |  | #VALUE!
30.7.3 |  | Reja de retorno tipo AR basculante 60,5cmx60,5cm | Unidad | 10 |  | #VALUE!
30.7.4 |  | Cañería de polipropileno soldable por termofusión, de 63mm, con aislación | Metro lineal | 20 |  | #VALUE!
30.7.5 |  | Cañería de polipropileno soldable por termofusión, de 50mm, con aislación | Metro lineal | 32 |  | #VALUE!
30.7.6 |  | Cañería de polipropileno soldable por termofusión, de 40mm, con aislación | Metro lineal | 22 |  | #VALUE!
30.7.7 |  | Cañería de polipropileno soldable por termofusión, de 32mm, con aislación | Metro lineal | 64 |  | #VALUE!
30.7.8 |  | Llave de paso de media vuelta de 1 1/4" | Unidad | 8 |  | #VALUE!
30.7.9 |  | Cañerías de drenaje en PVC soldable | Unidad Medida Global | 1 |  | #VALUE!
30.7.10 |  | Alzamiento de equipos | Unidad Medida Global | 1 |  | #VALUE!
30.7.11 |  | Conexiones de Unidades Manejadoras de Aire | Unidad | 2 |  | #VALUE!
30.7.12 |  | Conexiones de Fan Coils | Unidad | 8 |  | #VALUE!
30.7.13 |  | Materiales menores | Unidad Medida Global | 1 |  | #VALUE!
30.8 |  | SEGUNDO PISO - Ventilación Forzada
30.8.1 |  | Ductos de chapa galvanizada | Metro lineal | 14 |  | #VALUE!
30.8.2 |  | Rejas de extracción | Unidad | 7 |  | #VALUE!
30.8.3 |  | Conexión y puesta en marcha de extractores | Unidad | 4 |  | #VALUE!
30.8.4 |  | Materiales menores | Unidad Medida Global | 1 |  | #VALUE!
30.9 |  | TERCER PISO - Aire Acondicionado
30.9.1 |  | Ductos de chapa galvanizada con aislación | Metro lineal | 3,5 |  | #VALUE!
30.9.2 |  | Ductos flexibles para conexión de difusores | Metro lineal | 70 |  | #VALUE!
30.9.3 |  | Difusor tipo panel de 60,5cmx60,5cm para insuflamiento de aire | Unidad | 12 |  | #VALUE!
30.9.4 |  | Reja de retorno tipo AR basculante 60,5cmx60,5cm | Unidad | 10 |  | #VALUE!
30.9.5 |  | Cañería de polipropileno soldable por termofusión, de 63mm, con aislación | Metro lineal | 44 |  | #VALUE!
30.9.6 |  | Cañería de polipropileno soldable por termofusión, de 50mm, con aislación | Metro lineal | 30 |  | #VALUE!
30.9.7 |  | Cañería de polipropileno soldable por termofusión, de 40mm, con aislación | Metro lineal | 22 |  | #VALUE!
30.9.8 |  | Cañería de polipropileno soldable por termofusión, de 32mm, con aislación | Metro lineal | 50 |  | #VALUE!
30.9.9 |  | Cañería de polipropileno soldable por termofusión, de 25mm, con aislación | Metro lineal | 46 |  | #VALUE!
30.9.10 |  | Llave de paso de media vuelta de 1 1/2" | Unidad | 1 |  | #VALUE!
30.9.11 |  | Llave de paso de media vuelta de 1 1/4" | Unidad | 3 |  | #VALUE!
30.9.12 |  | Llave de paso de media vuelta de 1" | Unidad | 7 |  | #VALUE!
30.9.13 |  | Cañerías de drenaje en PVC soldable | Unidad Medida Global | 1 |  | #VALUE!
30.9.14 |  | Alzamiento de equipos | Unidad Medida Global | 1 |  | #VALUE!
30.9.15 |  | Conexiones de Unidades Manejadoras de Aire | Unidad | 2 |  | #VALUE!
30.9.16 |  | Conexiones de Fan Coils | Unidad | 8 |  | #VALUE!
30.9.17 |  | Materiales menores | Unidad Medida Global | 1 |  | #VALUE!
30.10 |  | TERCER PISO - Ventilación Forzada
30.10.1 |  | Ductos de chapa galvanizada | Metro lineal | 14 |  | #VALUE!
30.10.2 |  | Rejas de extracción | Unidad | 7 |  | #VALUE!
30.10.3 |  | Conexión y puesta en marcha de extractores | Unidad | 4 |  | #VALUE!
30.10.4 |  | Materiales menores | Unidad Medida Global | 1 |  | #VALUE!
30.11 |  | CUARTO PISO - Aire Acondicionado
30.11.1 |  | Ductos de chapa galvanizada con aislación | Metro lineal | 3,5 |  | #VALUE!
30.11.2 |  | Ductos flexibles para conexión de difusores | Metro lineal | 72 |  | #VALUE!
30.11.3 |  | Difusor tipo panel de 60,5cmx60,5cm para insuflamiento de aire | Unidad | 16 |  | #VALUE!
30.11.4 |  | Reja de retorno tipo AR basculante 60,5cmx60,5cm | Unidad | 12 |  | #VALUE!
30.11.5 |  | Cañería de polipropileno soldable por termofusión, de 63mm, con aislación | Metro lineal | 36 |  | #VALUE!
30.11.6 |  | Cañería de polipropileno soldable por termofusión, de 50mm, con aislación | Metro lineal | 36 |  | #VALUE!
30.11.7 |  | Cañería de polipropileno soldable por termofusión, de 40mm, con aislación | Metro lineal | 26 |  | #VALUE!
30.11.8 |  | Cañería de polipropileno soldable por termofusión, de 32mm, con aislación | Metro lineal | 42 |  | #VALUE!
30.11.9 |  | Cañería de polipropileno soldable por termofusión, de 25mm, con aislación | Metro lineal | 67 |  | #VALUE!
30.11.10 |  | Llave de paso de media vuelta de 1 1/2" | Unidad | 1 |  | #VALUE!
30.11.11 |  | Llave de paso de media vuelta de 1 1/4" | Unidad | 1 |  | #VALUE!
30.11.12 |  | Llave de paso de media vuelta de 1" | Unidad | 14 |  | #VALUE!
30.11.13 |  | Cañerías de drenaje en PVC soldable | Unidad Medida Global | 1 |  | #VALUE!
30.11.14 |  | Alzamiento de equipos | Unidad Medida Global | 1 |  | #VALUE!
30.11.15 |  | Conexiones de Unidades Manejadoras de Aire | Unidad | 1 |  | #VALUE!
30.11.16 |  | Conexiones de Fan Coils | Unidad | 11 |  | #VALUE!
30.11.17 |  | Materiales menores | Unidad Medida Global | 1 |  | #VALUE!
30.12 |  | CUARTO PISO - Ventilación Forzada
30.12.1 |  | Ductos de chapa galvanizada | Metro lineal | 14 |  | #VALUE!
30.12.2 |  | Rejas de extracción | Unidad | 7 |  | #VALUE!
30.12.3 |  | Conexión y puesta en marcha de extractores | Unidad | 4 |  | #VALUE!
30.12.4 |  | Materiales menores | Unidad Medida Global | 1 |  | #VALUE!
30.13 |  | QUINTO PISO - Aire Acondicionado
30.13.1 |  | Ductos de chapa galvanizada con aislación | Metro lineal | 3,5 |  | #VALUE!
30.13.2 |  | Ductos flexibles para conexión de difusores | Metro lineal | 74 |  | #VALUE!
30.13.3 |  | Difusor tipo panel de 60,5cmx60,5cm para insuflamiento de aire | Unidad | 16 |  | #VALUE!
30.13.4 |  | Reja de retorno tipo AR basculante 60,5cmx60,5cm | Unidad | 11 |  | #VALUE!
30.13.5 |  | Cañería de polipropileno soldable por termofusión, de 63mm, con aislación | Metro lineal | 30 |  | #VALUE!
30.13.6 |  | Cañería de polipropileno soldable por termofusión, de 50mm, con aislación | Metro lineal | 22 |  | #VALUE!
30.13.7 |  | Cañería de polipropileno soldable por termofusión, de 40mm, con aislación | Metro lineal | 32 |  | #VALUE!
30.13.8 |  | Cañería de polipropileno soldable por termofusión, de 32mm, con aislación | Metro lineal | 40 |  | #VALUE!
30.13.9 |  | Cañería de polipropileno soldable por termofusión, de 25mm, con aislación | Metro lineal | 52 |  | #VALUE!
30.13.10 |  | Llave de paso de media vuelta de 1 1/2" | Unidad | 1 |  | #VALUE!
30.13.11 |  | Llave de paso de media vuelta de 1 1/4" | Unidad | 4 |  | #VALUE!
30.13.12 |  | Llave de paso de media vuelta de 1" | Unidad | 5 |  | #VALUE!
30.13.13 |  | Cañerías de drenaje en PVC soldable | Unidad Medida Global | 1 |  | #VALUE!
30.13.14 |  | Alzamiento de equipos | Unidad Medida Global | 1 |  | #VALUE!
30.13.15 |  | Conexiones de Unidades Manejadoras de Aire | Unidad | 1 |  | #VALUE!
30.13.16 |  | Conexiones de Fan Coils | Unidad | 10 |  | #VALUE!
30.13.17 |  | Materiales menores | Unidad Medida Global | 1 |  | #VALUE!
30.14 |  | QUINTO PISO - Ventilación Forzada
30.14.1 |  | Ductos de chapa galvanizada | Metro lineal | 14 |  | #VALUE!
30.14.2 |  | Rejas de extracción | Unidad | 7 |  | #VALUE!
30.14.3 |  | Conexión y puesta en marcha de extractores | Unidad | 4 |  | #VALUE!
30.14.4 |  | Materiales menores | Unidad Medida Global | 1 |  | #VALUE!
30.15 |  | SEXTO PISO - Aire Acondicionado
30.15.1 |  | Ductos flexibles para conexión de difusores | Metro lineal | 64 |  | #VALUE!
30.15.2 |  | Difusor tipo panel de 60,5cmx60,5cm para insuflamiento de aire | Unidad | 18 |  | #VALUE!
30.15.3 |  | Reja de retorno tipo AR basculante 60,5cmx60,5cm | Unidad | 13 |  | #VALUE!
30.15.4 |  | Cañería de polipropileno soldable por termofusión, de 63mm, con aislación | Metro lineal | 49 |  | #VALUE!
30.15.5 |  | Cañería de polipropileno soldable por termofusión, de 50mm, con aislación | Metro lineal | 40 |  | #VALUE!
30.15.6 |  | Cañería de polipropileno soldable por termofusión, de 40mm, con aislación | Metro lineal | 21 |  | #VALUE!
30.15.7 |  | Cañería de polipropileno soldable por termofusión, de 32mm, con aislación | Metro lineal | 18 |  | #VALUE!
30.15.8 |  | Cañería de polipropileno soldable por termofusión, de 25mm, con aislación | Metro lineal | 44 |  | #VALUE!
30.15.9 |  | Llave de paso de media vuelta de 1 1/4" | Unidad | 2 |  | #VALUE!
30.15.10 |  | Llave de paso de media vuelta de 1" | Unidad | 9 |  | #VALUE!
30.15.11 |  | Cañerías de drenaje en PVC soldable | Unidad Medida Global | 1 |  | #VALUE!
30.15.12 |  | Alzamiento de equipos | Unidad Medida Global | 1 |  | #VALUE!
30.15.13 |  | Conexiones de Unidades Manejadoras de Aire | Unidad | 2 |  | #VALUE!
30.15.14 |  | Conexiones de Fan Coils | Unidad | 11 |  | #VALUE!
30.15.15 |  | Materiales menores | Unidad Medida Global | 1 |  | #VALUE!
30.16 |  | SEXTO PISO - Ventilación Forzada
30.16.1 |  | Ductos de chapa galvanizada | Metro lineal | 14 |  | #VALUE!
30.16.2 |  | Rejas de extracción | Unidad | 7 |  | #VALUE!
30.16.3 |  | Conexión y puesta en marcha de extractores | Unidad | 4 |  | #VALUE!
30.16.4 |  | Materiales menores | Unidad Medida Global | 1 |  | #VALUE!
30.17 |  | SEPTIMO PISO - Aire Acondicionado
30.17.1 |  | Ductos de chapa galvanizada con aislación | Metro lineal | 6 |  | #VALUE!
30.17.2 |  | Ductos flexibles para conexión de difusores | Metro lineal | 68 |  | #VALUE!
30.17.3 |  | Difusor tipo panel de 60,5cmx60,5cm para insuflamiento de aire | Unidad | 12 |  | #VALUE!
30.17.4 |  | Reja de retorno tipo AR basculante 60,5cmx60,5cm | Unidad | 11 |  | #VALUE!
30.17.5 |  | Cañería de polipropileno soldable por termofusión, de 63mm, con aislación | Metro lineal | 53 |  | #VALUE!
30.17.6 |  | Cañería de polipropileno soldable por termofusión, de 50mm, con aislación | Metro lineal | 31 |  | #VALUE!
30.17.7 |  | Cañería de polipropileno soldable por termofusión, de 40mm, con aislación | Metro lineal | 21 |  | #VALUE!
30.17.8 |  | Cañería de polipropileno soldable por termofusión, de 32mm, con aislación | Metro lineal | 28 |  | #VALUE!
30.17.9 |  | Cañería de polipropileno soldable por termofusión, de 25mm, con aislación | Metro lineal | 58 |  | #VALUE!
30.17.10 |  | Llave de paso de media vuelta de 1 1/2" | Unidad | 1 |  | #VALUE!
30.17.11 |  | Llave de paso de media vuelta de 1" | Unidad | 12 |  | #VALUE!
30.17.12 |  | Cañerías de drenaje en PVC soldable | Unidad Medida Global | 1 |  | #VALUE!
30.17.13 |  | Alzamiento de equipos | Unidad Medida Global | 1 |  | #VALUE!
30.17.14 |  | Conexiones de Unidades Manejadoras de Aire | Unidad | 1 |  | #VALUE!
30.17.15 |  | Conexiones de Fan Coils | Unidad | 10 |  | #VALUE!
30.17.16 |  | Materiales menores | Unidad Medida Global | 1 |  | #VALUE!
30.18 |  | SEPTIMO PISO - Ventilación Forzada
30.18.1 |  | Ductos de chapa galvanizada | Metro lineal | 14 |  | #VALUE!
30.18.2 |  | Rejas de extracción | Unidad | 7 |  | #VALUE!
30.18.3 |  | Conexión y puesta en marcha de extractores | Unidad | 4 |  | #VALUE!
30.18.4 |  | Materiales menores | Unidad Medida Global | 1 |  | #VALUE!
30.19 |  | OCTAVO PISO - Aire Acondicionado
30.19.1 |  | Ductos de chapa galvanizada con aislación | Metro lineal | 3,5 |  | #VALUE!
30.19.2 |  | Ductos flexibles para conexión de difusores | Metro lineal | 85 |  | #VALUE!
30.19.3 |  | Difusor tipo panel de 60,5cmx60,5cm para insuflamiento de aire | Unidad | 14 |  | #VALUE!
30.19.4 |  | Reja de retorno tipo AR basculante 60,5cmx60,5cm | Unidad | 12 |  | #VALUE!
30.19.5 |  | Cañería de polipropileno soldable por termofusión, de 63mm, con aislación | Metro lineal | 32 |  | #VALUE!
30.19.6 |  | Cañería de polipropileno soldable por termofusión, de 50mm, con aislación | Metro lineal | 22 |  | #VALUE!
30.19.7 |  | Cañería de polipropileno soldable por termofusión, de 40mm, con aislación | Metro lineal | 34 |  | #VALUE!
30.19.8 |  | Cañería de polipropileno soldable por termofusión, de 32mm, con aislación | Metro lineal | 48 |  | #VALUE!
30.19.9 |  | Cañería de polipropileno soldable por termofusión, de 25mm, con aislación | Metro lineal | 8 |  | #VALUE!
30.19.10 |  | Llave de paso de media vuelta de 1 1/2" | Unidad | 1 |  | #VALUE!
30.19.11 |  | Llave de paso de media vuelta de 1 1/4" | Unidad | 10 |  | #VALUE!
30.19.12 |  | Cañerías de drenaje en PVC soldable | Unidad Medida Global | 1 |  | #VALUE!
30.19.13 |  | Alzamiento de equipos | Unidad Medida Global | 1 |  | #VALUE!
30.19.14 |  | Conexiones de Unidades Manejadoras de Aire | Unidad | 1 |  | #VALUE!
30.19.15 |  | Conexiones de Fan Coils | Unidad | 11 |  | #VALUE!
30.19.16 |  | Materiales menores | Unidad Medida Global | 1 |  | #VALUE!
30.20 |  | OCTAVO PISO - Ventilación Forzada
30.20.1 |  | Ductos de chapa galvanizada | Metro lineal | 14 |  | #VALUE!
30.20.2 |  | Rejas de extracción | Unidad | 7 |  | #VALUE!
30.20.3 |  | Conexión y puesta en marcha de extractores | Unidad | 4 |  | #VALUE!
30.20.4 |  | Materiales menores | Unidad Medida Global | 1 |  | #VALUE!
30.21 |  | NOVENO PISO - Aire Acondicionado
30.21.1 |  | Ductos de chapa galvanizada con aislación | Metro lineal | 6 |  | #VALUE!
30.21.2 |  | Ductos flexibles para conexión de difusores | Metro lineal | 62 |  | #VALUE!
30.21.3 |  | Difusor tipo panel de 60,5cmx60,5cm para insuflamiento de aire | Unidad | 13 |  | #VALUE!
30.21.4 |  | Reja de retorno tipo AR basculante 60,5cmx60,5cm | Unidad | 7 |  | #VALUE!
30.21.5 |  | Cañería de polipropileno soldable por termofusión, de 63mm, con aislación | Metro lineal | 39 |  | #VALUE!
30.21.6 |  | Cañería de polipropileno soldable por termofusión, de 50mm, con aislación | Metro lineal | 42 |  | #VALUE!
30.21.7 |  | Cañería de polipropileno soldable por termofusión, de 40mm, con aislación | Metro lineal | 24 |  | #VALUE!
30.21.8 |  | Cañería de polipropileno soldable por termofusión, de 32mm, con aislación | Metro lineal | 36 |  | #VALUE!
30.21.9 |  | Llave de paso de media vuelta de 1 1/2" | Unidad | 2 |  | #VALUE!
30.21.10 |  | Llave de paso de media vuelta de 1 1/4" | Unidad | 5 |  | #VALUE!
30.21.11 |  | Cañerías de drenaje en PVC soldable | Unidad Medida Global | 1 |  | #VALUE!
30.21.12 |  | Alzamiento de equipos | Unidad Medida Global | 1 |  | #VALUE!
30.21.13 |  | Conexiones de Unidades Manejadoras de Aire | Unidad | 3 |  | #VALUE!
30.21.14 |  | Conexiones de Fan Coils | Unidad | 4 |  | #VALUE!
30.21.15 |  | Materiales menores | Unidad Medida Global | 1 |  | #VALUE!
30.22 |  | NOVENO PISO - Ventilación Forzada
30.22.1 |  | Ductos de chapa galvanizada | Metro lineal | 14 |  | #VALUE!
30.22.2 |  | Rejas de extracción | Unidad | 7 |  | #VALUE!
30.22.3 |  | Conexión y puesta en marcha de extractores | Unidad | 4 |  | #VALUE!
30.22.4 |  | Materiales menores | Unidad Medida Global | 1 |  | #VALUE!
30.23 |  | DECIMO PISO - Aire Acondicionado
30.23.1 |  | Ductos de chapa galvanizada con aislación | Metro lineal | 6 |  | #VALUE!
30.23.2 |  | Ductos flexibles para conexión de difusores | Metro lineal | 58 |  | #VALUE!
30.23.3 |  | Difusor tipo panel de 60,5cmx60,5cm para insuflamiento de aire | Unidad | 12 |  | #VALUE!
30.23.4 |  | Reja de retorno tipo AR basculante 60,5cmx60,5cm | Unidad | 7 |  | #VALUE!
30.23.5 |  | Cañería de polipropileno soldable por termofusión, de 63mm, con aislación | Metro lineal | 21 |  | #VALUE!
30.23.6 |  | Cañería de polipropileno soldable por termofusión, de 50mm, con aislación | Metro lineal | 33 |  | #VALUE!
30.23.7 |  | Cañería de polipropileno soldable por termofusión, de 40mm, con aislación | Metro lineal | 18 |  | #VALUE!
30.23.8 |  | Cañería de polipropileno soldable por termofusión, de 32mm, con aislación | Metro lineal | 24 |  | #VALUE!
30.23.9 |  | Llave de paso de media vuelta de 1 1/2" | Unidad | 2 |  | #VALUE!
30.23.10 |  | Llave de paso de media vuelta de 1 1/4" | Unidad | 5 |  | #VALUE!
30.23.11 |  | Cañerías de drenaje en PVC soldable | Unidad Medida Global | 1 |  | #VALUE!
30.23.12 |  | Alzamiento de equipos | Unidad Medida Global | 1 |  | #VALUE!
30.23.13 |  | Conexiones de Unidades Manejadoras de Aire | Unidad | 3 |  | #VALUE!
30.23.14 |  | Conexiones de Fan Coils | Unidad | 4 |  | #VALUE!
30.23.15 |  | Materiales menores | Unidad Medida Global | 1 |  | #VALUE!
30.24 |  | DECIMO PISO - Ventilación Forzada
30.24.1 |  | Ductos de chapa galvanizada | Metro lineal | 14 |  | #VALUE!
30.24.2 |  | Rejas de extracción | Unidad | 7 |  | #VALUE!
30.24.3 |  | Conexión y puesta en marcha de extractores | Unidad | 4 |  | #VALUE!
30.24.4 |  | Materiales menores | Unidad Medida Global | 1 |  | #VALUE!
30.25 |  | UNDECIMO PISO - Aire Acondicionado
30.25.1 |  | Ductos de chapa galvanizada con aislación | Metro lineal | 9 |  | #VALUE!
30.25.2 |  | Ductos flexibles para conexión de difusores | Metro lineal | 68 |  | #VALUE!
30.25.3 |  | Difusor tipo panel de 60,5cmx60,5cm para insuflamiento de aire | Unidad | 13 |  | #VALUE!
30.25.4 |  | Reja de retorno tipo AR basculante 60,5cmx60,5cm | Unidad | 11 |  | #VALUE!
30.25.5 |  | Difusor tipo panel de 40x40 para insuflamiento de aire | Unidad | 2 |  | #VALUE!
30.25.6 |  | Cañería de polipropileno soldable por termofusión, de 63mm, con aislación | Metro lineal | 35 |  | #VALUE!
30.25.7 |  | Cañería de polipropileno soldable por termofusión, de 50mm, con aislación | Metro lineal | 30 |  | #VALUE!
30.25.8 |  | Cañería de polipropileno soldable por termofusión, de 40mm, con aislación | Metro lineal | 36 |  | #VALUE!
30.25.9 |  | Cañería de polipropileno soldable por termofusión, de 32mm, con aislación | Metro lineal | 16 |  | #VALUE!
30.25.10 |  | Llave de paso de media vuelta de 1 1/2" | Unidad | 3 |  | #VALUE!
30.25.11 |  | Llave de paso de media vuelta de 1 1/4" | Unidad | 3 |  | #VALUE!
30.25.12 |  | Cañerías de drenaje en PVC soldable | Unidad Medida Global | 1 |  | #VALUE!
30.25.13 |  | Alzamiento de equipos | Unidad Medida Global | 1 |  | #VALUE!
30.25.14 |  | Conexiones de Unidades Manejadoras de Aire | Unidad | 1 |  | #VALUE!
30.25.15 |  | Conexiones de Fan Coils | Unidad | 10 |  | #VALUE!
30.25.16 |  | Materiales menores | Unidad Medida Global | 1 |  | #VALUE!
30.26 |  | UNDECIMO PISO - Ventilación Forzada
30.26.1 |  | Ductos de chapa galvanizada | Metro lineal | 14 |  | #VALUE!
30.26.2 |  | Rejas de extracción | Unidad | 7 |  | #VALUE!
30.26.3 |  | Conexión y puesta en marcha de extractores | Unidad | 4 |  | #VALUE!
30.26.4 |  | Materiales menores | Unidad Medida Global | 1 |  | #VALUE!
30.27 |  | SALA DE MAQUINAS AZOTEA Y MONTANTE DE CAÑERÍAS - AIRE ACONDICIONADO
30.27.1 |  | Cañería de hierro negro 8" | Metro lineal | 7 |  | #VALUE!
30.27.2 |  | Cañería de hierro galvanizado de 6" | Metro lineal | 96 |  | #VALUE!
30.27.3 |  | Cañería de polipropileno soldable por termofusión, de 110mm, con aislación | Metro lineal | 36 |  | #VALUE!
30.27.4 |  | Cañería de polipropileno soldable por termofusión, de 90mm, con aislación | Metro lineal | 54 |  | #VALUE!
30.27.5 |  | Cañería de polipropileno soldable por termofusión, de 75mm, con aislación | Metro lineal | 12 |  | #VALUE!
30.27.6 |  | Cañería de polipropileno soldable por termofusión, de 63mm, con aislación | Metro lineal | 12 |  | #VALUE!
30.27.7 |  | Cañería de polipropileno soldable por termofusión, de 50mm, con aislación | Metro lineal | 6 |  | #VALUE!
30.27.8 |  | Válvula mariposa de 6" | Unidad | 3 |  | #VALUE!
30.27.9 |  | Válvula mariposa de 3" | Unidad | 6 |  | #VALUE!
30.27.10 |  | Llave de paso esférica de media vuelta de 2" | Unidad | 20 |  | #VALUE!
30.27.11 |  | Llave de paso esférica de media vuelta de 1 1/2" | Unidad | 5 |  | #VALUE!
30.27.12 |  | Llave de paso esférica de media vuelta de 1" | Unidad | 3 |  | #VALUE!
30.27.13 |  | Unión flexible de 3" | Unidad | 4 |  | #VALUE!
30.27.14 |  | Filtro tipo "Y" de 3" | Unidad | 2 |  | #VALUE!
30.27.15 |  | Termómetros digitales | Unidad | 6 |  | #VALUE!
30.27.16 |  | Manómetros para baja presión, glicerina | Unidad | 6 |  | #VALUE!
30.27.17 |  | Flow switch | Unidad | 2 |  | #VALUE!
30.27.18 |  | Tanque de expansión, 500 l, de fibra de vidrio, con accesorios | Unidad Medida Global | 1 |  | #VALUE!
30.27.19 |  | Caño de propileno soldable por termofusión de 63 mm desde el tanque de expansión hasta el colector | Metro lineal | 12 |  | #VALUE!
30.27.20 |  | Alzamiento de equipos con grúa | Unidad Medida Global | 1 |  | #VALUE!
30.27.21 |  | Provisión y montaje de tablero eléctrico para chillers y bombas: gabinete, disyuntor, contactores, otros dispositivos para mando y monitoreo, puesta a tierra | Unidad Medida Global | 1 |  | #VALUE!
30.27.22 |  | Provisión y montaje de banco de capacitores en tablero eléctrico para chillers y bombas | Unidad Medida Global | 1 |  | #VALUE!
30.27.23 |  | Conexiones de chillers | Unidad | 2 |  | #VALUE!
30.27.24 |  | Conexiones de bombas | Unidad | 6 |  | #VALUE!
30.27.25 |  | Materiales menores | Unidad Medida Global | 1 |  | #VALUE!
30.27.26 |  | Puesta en marcha y pruebas del sistema | Unidad Medida Global | 1 |  | #VALUE!
30.27.27 |  | Limpieza y tratamiento del agua del sistema | Unidad Medida Global | 1 |  | #VALUE!
30.28 |  | SALA DE MAQUINAS AZOTEA Y MONTANTE DE CAÑERÍAS - Ventilación Forzada
30.28.1 |  | Conexión del ventilador presurizador al ducto de mampostería | Unidad Medida Global | 1 |  | #VALUE!
30.28.2 |  | Rejas de inyección de aire del sistema de presurización | Unidad | 12 |  | #VALUE!
30.28.3 |  | Persiana de alivio del sistema de presurización | Unidad | 1 |  | #VALUE!
30.28.4 |  | Conexión y puesta en marcha de ventilador centrífugo | Unidad Medida Global | 1 |  | #VALUE!
30.28.5 |  | Conexión y puesta en marcha de extractores | Unidad Medida Global | 1 |  | #VALUE!
30.28.6 |  | Materiales menores | Unidad Medida Global | 1 |  | #VALUE!
30.29 |  | SALA DE CONTROL Y OTROS
30.29.1 |  | Provisión y montaje del sistema de supervisión electrónica de los equipos de climatización | Unidad Medida Global | 1 |  | #VALUE!
30.29.2 |  | Provisión e instalación de software original que permite diagnosticar y manejar el conjunto chillers, bombas, manejadoras y fan coils | Unidad Medida Global | 1 |  | #VALUE!
30.29.3 |  | Provisión de computadora personal con accesorios; software original del sistema operativo Windows 10 64 bit. | Unidad | 1 |  | #VALUE!
30.29.4 |  | Fuente ininterrumpida de energía (UPS) de 1.000VA para PC | Unidad | 1 |  | #VALUE!
30.29.5 |  | Manuales de operación y mantenimiento en idioma español | Unidad Medida Global | 1 |  | #VALUE!
30.29.6 |  | Capacitación a funcionarios para operación y control del sistema | Unidad Medida Global | 1 |  | #VALUE!
31 | 72131601-001 | SEGURIDAD ELECTRONICA Y COMUNICACIÓN ORAL - | Unidad Medida Global | 1 |  | #VALUE!
31.1 |  | SISTEMA DE DETECCIÓN ELECTRÓNICA DE INCENDIOS
31.1.1 |  | Central de alarmas específicamente para incendios; direccionable; capacidad final 318 puntos direccionables (detectores + módulos). Con lazo de expansión | Unidad | 1 |  | #VALUE!
31.1.2 |  | Teclado alfanumérico de control; con pantalla de cristal líquido. Con capacidad para desplazar mensajes acerca del estado del sistema | Unidad | 1 |  | #VALUE!
31.1.3 |  | Batería sellada de GEL 7,5 AH de bajo mantenimiento. Sin vapores tóxicos | Unidad | 1 |  | #VALUE!
31.1.4 |  | Sirena de 30w para exterior con caja protectora anti sabotaje | Unidad | 1 |  | #VALUE!
31.1.5 |  | Sirena de 20w para interior | Unidad | 1 |  | #VALUE!
31.1.6 |  | Detector de humo y calor, direccionable. Detección foto electrónica de humo y sensor de variaciones bruscas de temperatura | Unidad | 270 |  | #VALUE!
31.1.7 |  | Detector termovelocimétrico direccionable. Detección de variaciones bruscas de calor | Unidad | 25 |  | #VALUE!
31.1.8 |  | Accionador manual de alarma de incendio, direccionable | Unidad | 27 |  | #VALUE!
31.1.9 |  | Alarma audio visual específica para incendios. Sistema interior con luz estroboscópica integrada | Unidad | 27 |  | #VALUE!
31.1.10 |  | Carteles lumínicos de salida de emergencia para la evacuación. Iluminación autónoma | Unidad | 70 |  | #VALUE!
31.1.11 |  | Equipos para iluminación de emergencia. Autónomos; con lámpara tipo led | Unidad | 194 |  | #VALUE!
31.1.12 |  | Cables, cajas, ductos, conectores y otros materiales menores para la operatividad del sistema | Unidad Medida Global | 1 |  | #VALUE!
31.1.13 |  | Instalación y puesta en marcha del sistema | Unidad Medida Global | 1 |  | #VALUE!
31.1.14 |  | Capacitación y adiestramiento en el uso; manuales de operación y mantenimiento del sistema | Unidad Medida Global | 1 |  | #VALUE!
32 | 72131601-002 | SISTEMA DE ALARMA CONTRA INTRUSOS | Unidad Medida Global | 1 |  | #VALUE!
32.1 |  | Central de alarma de 148 zonas; con módem incorporado que permite conexión a Estación Central de Monitoreo, operada por códigos | Unidad | 1 |  | #VALUE!
32.2 |  | Teclado alfanumérico de control con pantalla de cristal líquido. Con capacidad de desplegar mensajes acerca del estado del sistema e introducción de códigos de activación y desactivación | Unidad | 1 |  | #VALUE!
32.3 |  | Batería sellada de GEL 7,5 AH, de bajo mantenimiento. Sin vapores tóxicos | Unidad | 1 |  | #VALUE!
32.4 |  | Sirena de 30w para exterior con caja protectora anti sabotaje | Unidad | 1 |  | #VALUE!
32.5 |  | Sirena de 20w para interior | Unidad | 1 |  | #VALUE!
32.6 |  | Detector de apertura de puertas y ventanas; contacto magnético externo | Unidad | 30 |  | #VALUE!
32.7 |  | Detector de movimiento de doble tecnología. Por rayo infrarrojo pasivo y por microondas, con compensación de temperatura, ajuste de alcance y sensibilidad | Unidad | 36 |  | #VALUE!
32.8 |  | Cables, cajas, ductos, conectores y otros materiales menores para la operatividad del sistema | Unidad Medida Global | 1 |  | #VALUE!
32.9 |  | Instalación y puesta en marcha del sistema | Unidad Medida Global | 1 |  | #VALUE!
32.10 |  | Capacitación y adiestramiento del uso; manuales de operación y mantenimiento | Unidad Medida Global | 1 |  | #VALUE!
33 | 72131601-002 | CONTROL DE ACCESOS CON TARJETAS DE PROXIMIDAD | Unidad Medida Global | 1 |  | #VALUE!
33.1 |  | Módulo de control de acceso. Placa controladora de 2 lectores y detección magnética de apertura de puerta | Unidad | 1 |  | #VALUE!
33.2 |  | Computadora personal Intel Core i3 o superior y software original para operación y diagnóstico del sistema; monitor color TFT-LCD de 17", formato 4:3 (cuadrado); gabinete horizontal; sistema operativo Windows 7 | Unidad | 1 |  | #VALUE!
33.3 |  | Impresora láser tinta negra | Unidad | 1 |  | #VALUE!
33.4 |  | Fuente ininterrumpida de energía (UPS) para PC, de 1000VA | Unidad | 1 |  | #VALUE!
33.5 |  | Lectores de tarjetas de proximidad con rango de operación entre 10 y 30cm; detector magnético de apertura de puerta | Unidad | 1 |  | #VALUE!
33.6 |  | Cerradura eléctrica de seguridad; libera el pestillo accionada eléctricamente para aberturas de madera | Unidad | 1 |  | #VALUE!
33.7 |  | Brazo hidráulico, con mecanismo de retorno automático de puertas | Unidad | 1 |  | #VALUE!
33.8 |  | Batería sellada de GEL de 7,5 AH de bajo mantenimiento. Libre de vapores tóxicos | Unidad | 1 |  | #VALUE!
33.9 |  | Tarjetas de proximidad para identificación personal | Unidad | 20 |  | #VALUE!
33.10 |  | Cables, cajas, ductos, conectores y otros materiales menores para la operatividad del sistema | Unidad Medida Global | 1 |  | #VALUE!
33.11 |  | Instalación y puesta en marcha del sistema | Unidad Medida Global | 1 |  | #VALUE!
33.12 |  | Capacitación y adiestramiento del uso; manuales de operación y mantenimiento | Unidad Medida Global | 1 |  | #VALUE!
34 | 72131601-002 | CIRCUITO CERRADO DE VIDEO (CCTV) | Unidad Medida Global | 1 |  | #VALUE!
34.1 |  | Monitor Color de 17" de alta definición; pantalla LCD; Formato 4:3 (cuadrado), de alta resolución. Con control de encendido, contraste y brillo. | Unidad | 4 |  | #VALUE!
34.2 |  | Equipo de grabación digital con multiplexer de 16 canales, disco duro integrado de 1000Gb, opcional conexión a LAN e Internet. Incluir licencias para control remoto | Unidad | 4 |  | #VALUE!
34.3 |  | Fuente ininterrumpida de energía (UPS) para equipos de grabación digital y monitores, duración mínima 2 (dos) horas | Unidad | 4 |  | #VALUE!
34.4 |  | Cámara color CCD de 1/4", 480 TVL 1 Lux (día) y 0 Lux B/N (nocturna); ducto flexible de acero inoxidable para cables. Soporte ajustable en 360° | Unidad | 44 |  | #VALUE!
34.5 |  | Cámara color CCD de 1/4", 480 TVL 1 Lux (día) y 0 Lux B/N (nocturna); ducto flexible de acero inoxidable para cables. Soporte ajustable en 360° para colocación en ascensores | Unidad | 2 |  | #VALUE!
34.6 |  | Gabinete para exteriores. Alojamiento para cámaras de CCTV para protegerlas de los rigores de la intemperie. Soporte en caño galvanizado esmaltado de 2 " | Unidad | 3 |  | #VALUE!
34.7 |  | Fuente ininterrumpida de energía (UPS) para todo el sistema de cámaras y monitores, duración mínima 2 (dos) horas | Unidad | 1 |  | #VALUE!
34.8 |  | Mueble de madera y placas melamínicas para central de monitoreo en Sala de Control; diseño según planos | Unidad | 1 |  | #VALUE!
34.9 |  | Cables, cajas, ductos, conectores y otros materiales menores para la operatividad del sistema | Unidad Medida Global | 1 |  | #VALUE!
34.10 |  | Instalación y puesta en marcha del sistema | Unidad Medida Global | 1 |  | #VALUE!
34.11 |  | Capacitación y adiestramiento del uso; manuales de operación y mantenimiento | Unidad Medida Global | 1 |  | #VALUE!
35 | 72131601-002 | COMUNICACIÓN ORAL Y MÚSICA FUNCIONAL | Unidad Medida Global | 1 |  | #VALUE!
35.1 |  | Equipo amplificador de audio, tipo profesional | Unidad | 2 |  | #VALUE!
35.2 |  | Mezclador tipo profesional, de embutir, con panel frontal vertical | Unidad | 1 |  | #VALUE!
35.3 |  | Equipo reproductor de discos compactos, incluso MP3, DVD | Unidad | 1 |  | #VALUE!
35.4 |  | Equipo sintonizador digital de radio AM y FM | Unidad | 1 |  | #VALUE!
35.5 |  | Parlantes para interiores de 8"; de 8 ohm de impedancia; embutidos en cielorraso; color blanco | Unidad | 54 |  | #VALUE!
35.6 |  | Parlantes para interiores de 8"; de 8 ohm de impedancia; adosados al muro o al cielorraso | Unidad | 7 |  | #VALUE!
35.7 |  | Micrófono profesional con pedestal de mesa para Sala de Control | Unidad | 1 |  | #VALUE!
35.8 |  | Intercomunicadores; una terminal de embutir en muro (carcasa de protección para la intemperie) y otra handset con luz LED indicadora de llamada | Unidad | 1 |  | #VALUE!
35.9 |  | Reóstato para control de volumen, en muros | Unidad | 2 |  | #VALUE!
35.10 |  | Cables, cajas, ductos, conectores y otros materiales menores para la operatividad del sistema | Unidad Medida Global | 1 |  | #VALUE!
35.11 |  | Instalación y puesta en marcha del sistema | Unidad Medida Global | 1 |  | #VALUE!
35.12 |  | Capacitación y adiestramiento; manuales de operación y mantenimiento | Unidad Medida Global | 1 |  | #VALUE!
36 | 72131601-002 | SONORIZACIÓN DE LAS SALAS DE ADIESTRAMIENTO | Unidad Medida Global | 1 |  | #VALUE!
36.1 |  | Equipo amplificador de audio, tipo profesional | Unidad | 5 |  | #VALUE!
36.2 |  | Equipo mezclador de audio, tipo profesional | Unidad | 5 |  | #VALUE!
36.3 |  | Parlantes de 8", de 16 ohm de impedancia; con soporte aplicado a muros | Unidad | 24 |  | #VALUE!
36.4 |  | Micrófono profesional inalámbrico | Unidad | 10 |  | #VALUE!
36.5 |  | Micrófono profesional; cápsula condensadora; con pedestal de mesa y cuello flexible | Unidad | 4 |  | #VALUE!
36.6 |  | Instalación de red de ductos, cables y conexiones; puesta en marcha del sistema en sala 1 - 10° PISO | Unidad Medida Global | 1 |  | #VALUE!
36.7 |  | Instalación de red de ductos, cables y conexiones; puesta en marcha del sistema en sala 2 - 10° PISO | Unidad Medida Global | 1 |  | #VALUE!
36.8 |  | Interconexión entre los equipos amplificadores de las salas y el sistema grabación digital del circuito cerrado de Video | Unidad Medida Global | 1 |  | #VALUE!
36.9 |  | Instalación y puesta en marcha del sistema | Unidad Medida Global | 1 |  | #VALUE!
36.10 |  | Capacitación y adiestramiento; manuales de operación y mantenimiento | Unidad Medida Global | 1 |  | #VALUE!
37 | 72131601-002 | SISTEMA DE TELEFONIA | Unidad Medida Global | 1 |  | #VALUE!
37.1 |  | EQUIPOS Y SERVICIOS CONEXOS
37.1.1 |  | Central Telefónica PABX digital (sin bloqueo) compatible IP. | Unidad Medida Global | 1 |  | #VALUE!
37.1.2 |  | Banco de baterías | Unidad Medida Global | 1 |  | #VALUE!
37.1.3 |  | Computadora personal procesador Core i3 o superior y software original para operación y diagnóstico del sistema; monitor color TFT-LCD de 17"; gabinete horizontal; sistema operativo Windows 7 | Unidad Medida Global | 1 |  | #VALUE!
37.1.4 |  | Impresora láser tinta negra | Unidad | 1 |  | #VALUE!
37.1.5 |  | Fuente ininterrumpida de energía (UPS) para PC, de 1.000VA | Unidad | 1 |  | #VALUE!
37.1.6 |  | Provisión y montaje de Consola de Operadora y accesorios. Auricular con micrófono. Pantalla de 4 líneas y 40 caracteres. Teclas de identificación de llamadas en espera. Diez (10) teclas programables con 20 funciones adicionales para manejo de llamadas, búsqueda de personas, repetición. | Unidad | 1 |  | #VALUE!
37.1.7 |  | Módems de acceso. Enlace para troncales E1 Fibra óptica Monomodo. | Unidad | 3 |  | #VALUE!
37.1.8 |  | Provisión y montaje de Aparatos Telefónicos Digitales. Con pantalla de cristal líquido, full manos libres, tecla indicadora de mensaje en espera, y mínimo 10 teclas programables con indicador visual de mínimo 10 internos ocupados libre/ocupado. | Unidad | 85 |  | #VALUE!
37.1.9 |  | Provisión y Montaje de Aparatos Telefónicos Analógicos. Pantalla de cristal líquido. Con luz de mensaje en espera y teclas auxiliares flash, redial y retención | Unidad | 81 |  | #VALUE!
37.1.10 |  | Programación general y puesta en funcionamiento del sistema | Unidad Medida Global | 1 |  | #VALUE!
37.1.11 |  | Capacitación y adiestramiento del uso; manuales de operación y mantenimiento | Unidad Medida Global | 1 |  | #VALUE!
37.2 |  | RED DE TELEFONÍA
37.2.1 |  | Conductor de 30 pares telefónicos (1 x 1er. Piso) a sala de control P.B. | Unidad Medida Global | 1 |  | #VALUE!
37.2.2 |  | Conductor de 30 pares telefónicos (1 x 2do. Piso) a sala de control P.B. | Unidad Medida Global | 1 |  | #VALUE!
37.2.3 |  | Conductor de 30 pares telefónicos (1 x 3er. Piso) a sala de control P.B. | Unidad Medida Global | 1 |  | #VALUE!
37.2.4 |  | Conductor de 30 pares telefónicos (1 x 4to. Piso) a sala de control P.B. | Unidad Medida Global | 1 |  | #VALUE!
37.2.5 |  | Conductor de 30 pares telefónicos (1 x 5to. Piso) a sala de control P.B. | Unidad Medida Global | 1 |  | #VALUE!
37.2.6 |  | Conductor de 30 pares telefónicos (1 x 6to. Piso) a sala de control P.B. | Unidad Medida Global | 1 |  | #VALUE!
37.2.7 |  | Conductor de 30 pares telefónicos (1 x 7mo. Piso) a sala de control P.B. | Unidad Medida Global | 1 |  | #VALUE!
37.2.8 |  | Conductor de 30 pares telefónicos (1 x 8vo. Piso) a sala de control P.B. | Unidad Medida Global | 1 |  | #VALUE!
37.2.9 |  | Conductor de 30 pares telefónicos (1 x 9no. Piso) a sala de control P.B. | Unidad Medida Global | 1 |  | #VALUE!
37.2.10 |  | Conductor de 30 pares telefónicos (1 x 10mo. Piso) a sala de control P.B. | Unidad Medida Global | 1 |  | #VALUE!
37.2.11 |  | Conductor de 30 pares telefónicos (1 x 11mo. Piso) a sala de control P.B. | Unidad Medida Global | 1 |  | #VALUE!
37.2.12 |  | Conductor de 4 hilos - 2 pares telefónicos (Subsuelo 2) de toma a sala de control planta baja | Unidad Medida Global | 1 |  | #VALUE!
37.2.13 |  | Conductor de 4 hilos - 2 pares telefónicos (Subsuelo 1) de toma a sala de control planta baja | Unidad Medida Global | 1 |  | #VALUE!
37.2.14 |  | Conductor de 4 hilos - 2 pares telefónicos (Planta Baja) de toma a regleta en sala de control | Unidad Medida Global | 1 |  | #VALUE!
37.2.15 |  | Conductor de 4 hilos - 2 pares telefónicos (1er. Piso) de toma a tablero secundario de distribución | Unidad Medida Global | 1 |  | #VALUE!
37.2.16 |  | Conductor de 4 hilos - 2 pares telefónicos (2do. Piso) de toma a tablero secundario de distribución | Unidad Medida Global | 1 |  | #VALUE!
37.2.17 |  | Conductor de 4 hilos - 2 pares telefónicos (3er. Piso) de toma a tablero secundario de distribución | Unidad Medida Global | 1 |  | #VALUE!
37.2.18 |  | Conductor de 4 hilos - 2 pares telefónicos (4to. Piso) de toma a tablero secundario de distribución | Unidad Medida Global | 1 |  | #VALUE!
37.2.19 |  | Conductor de 4 hilos - 2 pares telefónicos (5to. Piso) de toma a tablero secundario de distribución | Unidad Medida Global | 1 |  | #VALUE!
37.2.20 |  | Conductor de 4 hilos - 2 pares telefónicos (6to. Piso) de toma a tablero secundario de distribución | Unidad Medida Global | 1 |  | #VALUE!
37.2.21 |  | Conductor de 4 hilos - 2 pares telefónicos (7mo. Piso) de toma a tablero secundario de distribución | Unidad Medida Global | 1 |  | #VALUE!
37.2.22 |  | Conductor de 4 hilos - 2 pares telefónicos (8vo. Piso) de toma a tablero secundario de distribución | Unidad Medida Global | 1 |  | #VALUE!
37.2.23 |  | Conductor de 4 hilos - 2 pares telefónicos (9no. Piso) de toma a tablero secundario de distribución | Unidad Medida Global | 1 |  | #VALUE!
37.2.24 |  | Conductor de 4 hilos - 2 pares telefónicos (10mo. Piso) de toma a tablero secundario de distribución | Unidad Medida Global | 1 |  | #VALUE!
37.2.25 |  | Conductor de 4 hilos - 2 pares telefónicos (11mo. Piso) de toma a tablero secundario de distribución | Unidad Medida Global | 1 |  | #VALUE!
37.2.26 |  | Conductor de 4 hilos - 2 pares telefónicos (Azotea) de toma a tablero secundario de distribución piso 11 | Unidad Medida Global | 1 |  | #VALUE!
37.2.27 |  | Provisión y montaje de Tablero General de Distribución: caja y puertas metálicas; fondo de madera; doble regletas tipo Krone; toma de tierra y accesorios | Unidad | 1 |  | #VALUE!
37.2.28 |  | Provisión y montaje de Tablero Secundario de Distribución, por Piso: caja y puertas metálicas; regletas tipo Krone; toma de tierra y accesorios | Unidad | 11 |  | #VALUE!
37.2.29 |  | Sistema de protección primaria | Unidad | 1 |  | #VALUE!
37.2.30 |  | Sistema de protección secundaria | Unidad | 11 |  | #VALUE!
37.2.31 |  | Provisión y montaje de tomas telefónicas RJ-11 Subsuelo 2 | Unidad | 5 |  | #VALUE!
37.2.32 |  | Provisión y montaje de tomas telefónicas RJ-11 Subsuelo 1 | Unidad | 1 |  | #VALUE!
37.2.33 |  | Provisión y montaje de tomas telefónicas RJ-11 Planta Baja | Unidad | 24 |  | #VALUE!
37.2.34 |  | Provisión y montaje de tomas telefónicas RJ-11 1er. Piso | Unidad | 8 |  | #VALUE!
37.2.35 |  | Provisión y montaje de tomas telefónicas RJ-11 2do. Piso | Unidad | 28 |  | #VALUE!
37.2.36 |  | Provisión y montaje de tomas telefónicas RJ-11 3er. Piso | Unidad | 21 |  | #VALUE!
37.2.37 |  | Provisión y montaje de tomas telefónicas RJ-11 4to. Piso | Unidad | 22 |  | #VALUE!
37.2.38 |  | Provisión y montaje de tomas telefónicas RJ-11 5to. Piso | Unidad | 29 |  | #VALUE!
37.2.39 |  | Provisión y montaje de tomas telefónicas RJ-11 6to. Piso | Unidad | 33 |  | #VALUE!
37.2.40 |  | Provisión y montaje de tomas telefónicas RJ-11 7mo. Piso | Unidad | 31 |  | #VALUE!
37.2.41 |  | Provisión y montaje de tomas telefónicas RJ-11 8vo. Piso | Unidad | 27 |  | #VALUE!
37.2.42 |  | Provisión y montaje de tomas telefónicas RJ-11 9no. Piso | Unidad | 15 |  | #VALUE!
37.2.43 |  | Provisión y montaje de tomas telefónicas RJ-11 10mo. Piso | Unidad | 12 |  | #VALUE!
37.2.44 |  | Provisión y montaje de tomas telefónicas RJ-11 11mo. Piso | Unidad | 23 |  | #VALUE!
37.2.45 |  | Provisión y montaje de tomas telefónicas RJ-11 Azotea | Unidad | 2 |  | #VALUE!
37.2.46 |  | Accesorios de montaje y materiales menores | Unidad Medida Global | 1 |  | #VALUE!
37.2.47 |  | Montaje de la red de telefonía Subsuelo 2 | Unidad Medida Global | 1 |  | #VALUE!
37.2.48 |  | Montaje de la red de telefonía Subsuelo 1 | Unidad Medida Global | 1 |  | #VALUE!
37.2.49 |  | Montaje de la red de telefonía Planta Baja | Unidad Medida Global | 1 |  | #VALUE!
37.2.50 |  | Montaje de la red de telefonía 1er. Piso | Unidad Medida Global | 1 |  | #VALUE!
37.2.51 |  | Montaje de la red de telefonía 2do. Piso | Unidad Medida Global | 1 |  | #VALUE!
37.2.52 |  | Montaje de la red de telefonía 3er. Piso | Unidad Medida Global | 1 |  | #VALUE!
37.2.53 |  | Montaje de la red de telefonía 4to. Piso | Unidad Medida Global | 1 |  | #VALUE!
37.2.54 |  | Montaje de la red de telefonía 5to. Piso | Unidad Medida Global | 1 |  | #VALUE!
37.2.55 |  | Montaje de la red de telefonía 6to. Piso | Unidad Medida Global | 1 |  | #VALUE!
37.2.56 |  | Montaje de la red de telefonía 7mo. Piso | Unidad Medida Global | 1 |  | #VALUE!
37.2.57 |  | Montaje de la red de telefonía 8vo. Piso | Unidad Medida Global | 1 |  | #VALUE!
37.2.58 |  | Montaje de la red de telefonía 9no. Piso | Unidad Medida Global | 1 |  | #VALUE!
37.2.59 |  | Montaje de la red de telefonía 10mo. Piso | Unidad Medida Global | 1 |  | #VALUE!
37.2.60 |  | Montaje de la red de telefonía 11mo. Piso | Unidad Medida Global | 1 |  | #VALUE!
37.2.61 |  | Montaje de la red de telefonía Azotea | Unidad Medida Global | 1 |  | #VALUE!
37.2.62 |  | Conexión de troncales | Unidad Medida Global | 1 |  | #VALUE!
37.2.63 |  | Sistemas de Acceso. Instalación y puesta en marcha de módems de interconexión para troncales E1. | Unidad Medida Global | 1 |  | #VALUE!
37.3 |  | SISTEMA DE PUESTA A TIERRA PARA TELEFONÍA E INFORMÁTICA
37.3.1 |  | Verificación del sistema de puesta a tierra: mediciones y estudios | Unidad Medida Global | 1 |  | #VALUE!
38 | 72131601-002 | RED DE DATOS | Unidad Medida Global | 1 |  | #VALUE!
38.1 |  | EQUIPOS
38.1.1 |  | Switch de 48 puertos, con tarjeta de Stack de 100/1000 y conexión con fibra óptica tipo monomodo mínimo 4 | Unidad | 1 |  | #VALUE!
38.1.2 |  | Switch de 48 puertos, con tarjeta de Stack de 100/1000 y conexión con fibra óptica tipo monomodo mínimo 2 puertos | Unidad | 4 |  | #VALUE!
38.1.3 |  | Equipo de seguridad VPN con funciones de Firewall y Router | Unidad | 1 |  | #VALUE!
38.1.4 |  | Fuente ininterrumpida de energía (UPS) de 1.000VA | Unidad | 5 |  | #VALUE!
38.2 |  | ELEMENTOS PASIVOS
38.2.1 |  | Racks para sala de datos en Sala de Control (abierto) | Unidad | 1 |  | #VALUE!
38.2.2 |  | Racks para pisos, cerrado | Unidad | 5 |  | #VALUE!
38.2.3 |  | Patch Panel - 48 puertos | Unidad | 6 |  | #VALUE!
38.2.4 |  | Cable UTP | Metro lineal | 600 |  | #VALUE!
38.2.5 |  | Interconexión con fibra óptica tipo monomodo | Metro lineal | 400 |  | #VALUE!
38.2.6 |  | Tomas con insertos RJ45 | Unidad | 260 |  | #VALUE!
38.2.7 |  | Cajas exteriores para tomas con insertos RJ45, en mueble de Sala de Control | Unidad | 5 |  | #VALUE!
38.2.8 |  | Patch cords | Unidad | 280 |  | #VALUE!
38.2.9 |  | Line cords | Unidad | 270 |  | #VALUE!
38.2.10 |  | Materiales de sujeción | Unidad Medida Global | 1 |  | #VALUE!
38.2.11 |  | Materiales menores y accesorios | Unidad Medida Global | 1 |  | #VALUE!
38.2.12 |  | Mano de Obra de la instalación | Unidad Medida Global | 1 |  | #VALUE!
39 | 72131601-002 | GENERADOR DE EMERGENCIA | Unidad Medida Global | 1 |  | #VALUE!
39.1 |  | Equipo generador eléctrico para emergencia | Unidad | 1 |  | #VALUE!
39.2 |  | Placa de control y monitoreo de funcionamiento del generador desde la Sala de Control | Unidad Medida Global | 1 |  | #VALUE!
39.3 |  | Cargador de batería permanente conectado a red de 220V | Unidad | 1 |  | #VALUE!
39.4 |  | Kit de repuestos | Unidad Medida Global | 1 |  | #VALUE!
39.5 |  | Tablero de transferencia automática | Unidad Medida Global | 1 |  | #VALUE!
39.6 |  | Tubería de escape de humos | Unidad Medida Global | 1 |  | #VALUE!
39.7 |  | Interconexiones eléctricas | Unidad Medida Global | 1 |  | #VALUE!
39.8 |  | Montaje e instalación del grupo generador | Unidad Medida Global | 1 |  | #VALUE!
40 | 72131601-002 | ASCENSORES | Unidad Medida Global | 1 |  | #VALUE!
40.1 |  | ASCENSORES PARA FUNCIONARIOS
40.1.1 |  | Provisión de ascensor para 980Kg / 14 personas, velocidad 90m/minuto, 14 paradas. Componentes: motor; módulo de control; cabina; guías; cabos; contrapesos; puertas de 0,90m. De ancho; marcos y umbrales; software de monitoreo; accesorios | Unidad Medida Global | 1 |  | #VALUE!
40.1.2 |  | Intercomunicador | Unidad | 1 |  | #VALUE!
40.1.3 |  | Sistema de protección eléctrica del procesador electrónico del ascensor | Unidad | 1 |  | #VALUE!
40.1.4 |  | Kit de repuestos | Unidad | 1 |  | #VALUE!
40.2 |  | ASCENSORES PARA PÚBLICO
40.2.1 |  | Provisión de ascensor para 980Kg / 14 personas, velocidad 90m/minuto, 14 paradas. Componentes: motor; módulo de control; cabina; guías; cabos; contrapesos; puertas de 0,90m. De ancho; marcos y umbrales; software de monitoreo; accesorios | Unidad Medida Global | 1 |  | #VALUE!
40.2.2 |  | Intercomunicador | Unidad | 1 |  | #VALUE!
40.2.3 |  | Sistema de protección eléctrica del procesador electrónico del ascensor | Unidad | 1 |  | #VALUE!
40.2.4 |  | Kit de repuestos | Unidad | 1 |  | #VALUE!
40.3 |  | MATERIALES, MONTAJE Y PUESTA EN MARCHA - Ascensor para funcionarios
40.3.1 |  | Trabajos de adecuación de las estructuras (elementos metálicos adicionales a la caja; perforaciones en losas; ganchos) | Unidad Medida Global | 1 |  | #VALUE!
40.3.2 |  | Adecuación de instalación eléctrica en Sala de Máquinas. Incluye provisión y montaje de canaletas de chapa, tableros, interruptores eléctricos y conductores en piso, desde el alimentador existente en dicho local | Unidad Medida Global | 1 |  | #VALUE!
40.3.3 |  | Montaje de equipos e instalaciones en Sala de Máquinas | Unidad Medida Global | 1 |  | #VALUE!
40.3.4 |  | Montaje de guías, cabina y accesorios | Unidad Medida Global | 1 |  | #VALUE!
40.3.5 |  | Montaje de accesorios en pisos | Unidad | 8 |  | #VALUE!
40.3.6 |  | Puesta en marcha del ascensor | Unidad Medida Global | 1 |  | #VALUE!
40.4 |  | MATERIALES, MONTAJE Y PUESTA EN MARCHA - Ascensor para el Público
40.4.1 |  | Trabajos de adecuación de las estructuras (elementos metálicos adicionales a la caja; perforaciones en losas; ganchos) | Unidad Medida Global | 1 |  | #VALUE!
40.4.2 |  | Adecuación de instalación eléctrica en Sala de Máquinas. Incluye provisión y montaje de canaletas de chapa, tableros, interruptores eléctricos y conductores en piso, desde el alimentador existente en dicho local | Unidad Medida Global | 1 |  | #VALUE!
40.4.3 |  | Montaje de equipos e instalaciones en Sala de Máquinas | Unidad Medida Global | 1 |  | #VALUE!
40.4.4 |  | Montaje de guías, cabina y accesorios | Unidad Medida Global | 1 |  | #VALUE!
40.4.5 |  | Montaje de accesorios en pisos | Unidad | 7 |  | #VALUE!
40.4.6 |  | Puesta en marcha del ascensor | Unidad Medida Global | 1 |  | #VALUE!
40.5 |  | MATERIALES, MONTAJE Y PUESTA EN MARCHA - Sala de Control y Otros
40.5.1 |  | Instalación de software de monitoreo en computadora | Unidad Medida Global | 1 |  | #VALUE!
40.5.2 |  | Instalación de intercomunicadores | Unidad | 2 |  | #VALUE!
40.5.3 |  | Interconexión de cámaras de vídeo | Unidad | 2 |  | #VALUE!
40.5.4 |  | Manuales de operación y mantenimiento en idioma español | Unidad Medida Global | 1 |  | #VALUE!
40.5.5 |  | Capacitación a funcionarios p/ operación y control del sistema | Unidad Medida Global | 1 |  | #VALUE!
Precio Total
Firma
| Nombre: | [indicar el nombre completo de la persona que firma el Formulario de la Oferta]
| En calidad de: | [indicar la calidad jurídica de la persona que firma el Formulario de la Oferta]