## items
Ítems del llamado Construcción del Sitio de la Memoria y Centro Cultural 1A Ycua Bolaños - Subasta a la Baja Electrónica con ID: 317978
Construcción del Sitio de la Memoria y Centro Cultural 1A Ycua Bolaños - , Contrato Abierto: No , Abastecimiento simultáneo: No
Ítem | Código Catálogo | Descripción del Bien | Unidad de Medida | Cantidad | Precio unitario (IVA incluído) | Precio total
1 | 72131601-013 | LIMPIEZA INICIAL DE OBRA (SE INCLUYE RETIRO DE TODO DESPERDICIO ORGÁNICO E INORGÁNICO EXISTENTE Y NO INTEGRADA A LA OBRA MISMA COMO TAL).- | Metros cuadrados | 12.860
2 | 72131601-002 | DESMONTAJE DE INSTALACIÓN ELÉCTRICA EXISTENTE (SE DEBE INCLUIR EL RETIRO DEL MATERIAL DESMONTADO).- | Unidad Medida Global | 1
3 | 72131601-002 | DESMONTAJE DE INSTALACIÓN SANITARIA EXISTENTE (SE DEBE INCLUIR EL RETIRO DEL MATERIAL DESMONTADO).- | Unidad Medida Global | 1
4 | 72131601-002 | INSTALACIÓN ELECTRICA PROVISORIA | Unidad Medida Global | 1
5 | 72131601-002 | INSTALACIÓN SANITARIA PROVISORIA | Unidad Medida Global | 1
6 | 72131601-002 | CONTENEDOR DE 40 PIES EQUIPADO PARA OFICINA TECNICA DE OBRA. INCLUYE BAÑO.- | Unidad Medida Global | 1
7 | 72131601-002 | CONTENEDOR DE 20 PIES EQUIPADO PARA OFICINA DE FIZCALIZACIÓN DE OBRA. INCLUYE BAÑO.- | Unidad Medida Global | 1
8 | 72131601-002 | CONTENEDOR DE 20 PIES EQUIPADO PARA BAÑO DE PERSONAL.- | Unidad Medida Global | 1
9 | 72131601-002 | CONTENEDOR DE 40 PIES PARA DEPOSITO DE MATERIALES.- | Unidad Medida Global | 1
10 | 72131601-002 | CASILLA PARA CONTROL EN ACCESO - GUARDIA.- | Unidad Medida Global | 1
11 | 72131601-002 | PROVISION Y COLOCACION DE VALLADO DE OBRA SEGÚN DETALLE (INCLUYE PORTÓN VEHICULAR PARA CAMIONES DE OBRA Y PORTÓN PEATONAL).-VER PLANO YB06-2016.08.09-VALLADO DE OBRA | Unidad Medida Global | 1
12 | 72131601-002 | CARTEL DE OBRA SEGÚN EETT.- | Unidad Medida Global | 1
13 | 72131601-002 | CARTELES DE SEGURIDAD EN OBRA SEGÚN DISEÑO EN EETT.- | Unidad Medida Global | 1
14 | 72131601-002 | MARCACIÓN Y REPLANTEO DE OBRA.- | Unidad Medida Global | 1
15 | 72103003-001 | DEMOLICIÓN ESTRUCTURA DE H°A° EXISTENTE - VER PLANOS YB07-2016.10.31-PLANTAS DE DEMOLICION | Metros cuadrados | 4.232
16 | 72103003-001 | DEMOLICION DE MAMPOSTERIAS EXISTENTES; ESTRUCTURA RETICULADA DE H°A° (PILARES, VIGAS Y CANALONES EN SALON) Y MUROS DE MATERIAL CERAMICO (INLUYE RETIRO DE MATERIALES DURANTE EL PROCESO DE DEMOLICIÓN).- | Metros cuadrados | 4.251,5
17 | 72103003-001 | DEMOLICIÓN DE PISO DE H°A° EXISTENTE.- | Metros cuadrados | 1.516,2
18 | 72103003-001 | DEMOLICIÓN DE CONTRAPISO Y PISOS GRANITO RECONSTITUIDO, CERAMICOS, OTROS.- | Metros cuadrados | 4.056
19 | 72103003-001 | RETIRO DE MATERIAL PROVENIENTE DE LAS DEMOLICIONES VARIAS EN CAMIONES | Metros cúbicos | 2.463,26
20 | 72103003-001 | CORTE EN PISOS DE H° EXISTENTE (LIMITE ENTRE PISOS A DEMOLER Y PISOS A SER CONSERVADOS).- | Metro lineal | 1.005,42
21 | 72103003-001 | APUNTALAMIENTO DE LOSAS Y VIGAS EXISTENTE PARA DEMOLICIÓN DE ESTRUCTURA SINIESTRADA.- | Metros cuadrados | 1.204
22 | 72103004-001 | EXCAVACIÓN DE FUNDACIONES DE NUEVA ESTRUCTURA (PILOTES Y VIGAS DE FUNDACIÓN) | Metros cúbicos | 280
23 | 72103004-001 | EXCAVACIÓN PARA RESERVORIOS DE AGUA; ESTANQUES Y ÁGORA | Metros cúbicos | 451,59
24 | 72103004-001 | RETIRO DE MATERIAL PROVENIENTE DE LAS EXCAVACIONES | Metros cúbicos | 951,07
25 | 72103004-001 | ESCARIFICADO Y COMPACTADO (SEGÚN PLANOS Y PLANILLA DE LOCALES) | Metros cuadrados | 15,12
26 | 72103004-001 | RELLENO CON APORTE DE MATERIAL EN NÚCLEOS SANITARIOS | Metros cúbicos | 19,16
27 | 72101704-001 | FUNDACION DE RAMPA ACCESO AUDITORIO (INCLUYE PILOTES DE D=150 CM Y CABEZALES SEGÚN PLANO DE ESTRUCTURA).- | Unidad Medida Global | 1
28 | 72101704-001 | FUNDACION DEL MEMORIAL (INCLUYE PILOTES DE D=150 CM Y CABEZALES SEGÚN PLANO DE ESTRUCTURA).- | Unidad Medida Global | 1
29 | 72101704-001 | FUNDACION DEL AUDITORIO (INCLUYE PILOTES Y CABEZALES SEGÚN PLANO DE ESTRUCTURA).- | Unidad Medida Global | 1
30 | 72101704-001 | FUNDACIONES CENTRO DE DOCUMENTACIÓN Y TALLERES (INCLUYE PILOTES Y CABEZALES Y VIGAS SEGÚN PLANO DE ESTRUCTURA H° FCK 200 KG/cm2).- | Unidad Medida Global | 1
31 | 72101704-001 | FUNDACIONES ESPACIO ECUMENICO (INCLUYE PILOTES Y CABEZALES SEGÚN PLANO DE ESTRUCTURA H° FCK 200 KG/cm2).- | Unidad Medida Global | 1
32 | 72101704-001 | ESTRUCTURA DE H°A° POSTENSADO: MEMORIAL "L" FCK 300 KG/CM2.- VER PLANO YB-EST-2017.06.16-MEMORIAL | Metros cúbicos | 728
33 | 72101704-001 | ESTRUCTURA DE H°A°: CENTRO DE DOCUMENTACIÓN Y TALLERES FCK 240 KG/CM2- VER PLANO YB-EST-2017.06.16-CENTRO DE DOCUMENTACION Y TALLERES | Metros cúbicos | 217,94
34 | 72101704-001 | ESTRUCTURA DE H°A° POSTENSADO: AUDITORIO EXTERIOR FCK 240 KG/CM2.- VER PLANO YB-EST-2017.06.16-AUDITORIO | Metros cúbicos | 650
35 | 72101704-001 | ESTRUCTURA DE H°A°: AUDITORIO FCK 300 KG/CM2.- VER PLANO YB-EST-2017.06.16-AUDITORIO | Metros cúbicos | 509,58
36 | 72101704-001 | ESTRUCTURA DE H°A°: TECHO CIRCULACIÓN GALERÍA: FCK 240 KG/CM2 NIVEL +4.19.-VER PLANO YB-EST-2017.06.16-TECHO GALERIA | Metros cúbicos | 119,44
37 | 72101704-001 | ESTRUCTURA DE H°A°: ESPACIO ECUMENICO FCK:200 KG/CM2.- VER PLANO YB-EST-2017.06.16-ESPACIO ECUMENICO | Metros cúbicos | 71,97
38 | 72101704-001 | RECONSTRUCCION DE LOSAS DE H°A° CON PERFORACIONES NIVEL + 4,19 FKC 240 KC/CM2.- VER PLANO YB-EST-2017.06.16-LOSA A RECONSTRUIR | Metros cúbicos | 254
39 | 72131601-014 | ESCALERA DE H°A° FCK 240 KG/CM2.- VER LAMINA YB_DET_CON_R00_045 | Metros cúbicos | 18,56
40 | 72101903-001 | ESTRUCTURA METÁLICA PARA PASARELAS - PERFILES IPN- VER PLANO YB-EST-2017.06.16-MEMORIAL | Unidad | 16
41 | 72101903-001 | ESTRUCTURA METÁLICA - CAÑOS GALERÍA | Metro lineal | 144
42 | 72101704-001 | PERFORACIONES EN LOSA EXISTENTE PARA CHORROS DE AGUA.- VER LAMINA YB_DET_CON_R00_078 | Unidad | 403
43 | 72102304-005 | CANAL DE DESAGUE PLUVIAL DE PREFABRICADO DE HORMIGON (ESPACIO ECUMENICO) - VER PLANO YB17-2016.08.09-DETALLE DE ESPACIO ECUMENICO | Metro lineal | 17,7
44 | 72131601-005 | MAMPOSTERÍA DE ELEVACIÓN DE LADRILLOS HUECOS DE ESP. 15 CM.- | Metros cuadrados | 672,1
45 | 72131601-005 | MAMPOSTERÍA DE ELEVACIÓN DE LADRILLOS HUECOS DE ESP. 20 CM.- | Metros cuadrados | 195,3
46 | 72131601-005 | MAMPOSTERÍA DE ELEVACIÓN DE LADRILLOS COMUNES TIPO PANDERETE DE ESP. 7 CM.- | Metros cuadrados | 579,74
47 | 72131601-005 | MAMPOSTERÍA FILTRO CON LADRILLOS HUECOS DE ESP. 20 CM.- | Metros cuadrados | 48
48 | 72131601-005 | MAMPOSTERÍA DE ELEVACIÓN DE 0,20 M, LADRILLOS COMUNES PARA CANTEROS EN PLAZA DE LAS LUCES.- | Metros cuadrados | 122,34
49 | 72102507-001 | AISLACION TIPO 1: TECHO MEMORIAL - VER PLANO YB20-2016.08.09-DETALLE DE AISLACIONES | Metros cuadrados | 753
50 | 72102507-001 | AISLACIÓN TIPO 2: TECHOS AUDITORIO, BIBLIOTECA,TECHO DE GALERIA Y PISO PLAZA DE LAS LUCES- VER PLANO YB20-2016.08.09-DETALLE DE AISLACIONES | Metros cuadrados | 2.934
51 | 72102507-001 | AISLACIÓN TIPO 3: RESERVORIO INFERIOR Y ESTANQUES- VER PLANO YB20-2016.08.09-DETALLE DE AISLACIONES | Metros cuadrados | 825,88
52 | 72102507-001 | AISLACION TIPO 4: RESERVORIO SUPERIOR - VER PLANO YB20-2016.08.09-DETALLE DE AISLACIONES | Metros cuadrados | 30,36
53 | 72102507-001 | AISLACION HIDROFUGA DE CANTEROS | Metros cuadrados | 432
54 | 72102507-001 | AISLACIÓN HIDRÓFUGA DE BAÑOS | Metros cuadrados | 125,01
55 | 72102507-001 | AISLACIÓN HIDRÓFUGA DE COCINA | Metros cuadrados | 8,5
56 | 72131601-008 | REVOQUE FINO A LA CAL. INCLUYE AZOTADA HIDROFUGA.- | Metros cuadrados | 955,17
57 | 72131601-008 | REVOQUE BAJO REVESTIMIENTO.- | Metros cúbicos | 293
58 | 72131601-008 | REVOQUE FINO A LA CAL PARA EXTERIORES. INCLUYE AZOTADA HIDROFUGA.- | Metros cuadrados | 953,19
59 | 72131601-009 | CONTRAPISO DE H° DE CASCOTES | Metros cuadrados | 913,88
60 | 72131601-009 | CONTRAPISO TIPO RELLENO SANITARIO | Metros cuadrados | 167,12
61 | 72131601-009 | CARPETA DE REGULARIZACIÓN HIDROFUGA PARA ASIENTO 2 CM.- | Metros cuadrados | 240
62 | 72131601-009 | PISO DE HORMIGÓN ARMADO LLANEADO 7 CM - VER DETALLE PI 3 ALISADO CON HELICÓPTERO CON ENDURECEDOR SUPERFICIAL.- | Metros cuadrados | 1.467
63 | 72131601-009 | PISO DE PORCELANATO COLOR GRIS OSCURO 60X60 - VER DETALLE PI 4 | Metros cuadrados | 240
64 | 72131601-009 | PULIDO DE PISO DE HORMIGÓN EXISTENTE- VER DETALLE PI 1 | Metros cuadrados | 1.845
65 | 72131601-009 | PISO DE ADOQUIN RECTANGULAR PREFABRICADO DE HORMIGON EN VEREDA MUNICIPAL - VER DETALLE PI 8 | Metros cuadrados | 1.130
66 | 72131601-009 | PISO DE PIEDRA LOSA TIPO ROMPECABEZA - VER DETALLE PI 5 | Metros cuadrados | 3.800
67 | 72131601-009 | PISO DE HORMIGÓN ARMADO LLANEADO 7 CM SOBRE CANAL DE INSTALACIONES - VER DETALLE PI 2 | Metros cuadrados | 360
68 | 72131601-009 | PISO ATÉRMICO IN SITU COLOREADO - VER DETALLE PI 11 | Metros cuadrados | 825
69 | 72131601-009 | EMPASTADO EN TALUDES - VER DETALLE PI 6 | Metros cuadrados | 1.715
70 | 72131601-009 | CORDÓN PREFABRICADO EN VEREDA MUNICIPAL.- | Metro lineal | 170
71 | 72131601-009 | PISO DE BALDOSA TACTIL PARA INVIDENTES.- VER DETALLE PI 7 | Metro lineal | 350
72 | 72101607-004 | ZOCALO DE CAÑO METALICO 10X30MM EN TODOS LOS TABIQUES Y MAMPOSTERIAS, TERMINACION ANTIOXIDO GRAFITO GRIS OSCURO | Metro lineal | 140
73 | 72101601-002 | CIELORRASO DE HORMIGÓN A LA VISTA (TRATAMIENTO DE HORMIGON).- | Metros cuadrados | 1.975,05
74 | 72101601-002 | CIELORRASO SUSPENDIDO DE PLACAS DE YESO.- | Metros cuadrados | 142,11
75 | 72101601-002 | BUÑA PERIMETRAL EN CIELORRASO DE YESO.- | Metro lineal | 57,35
76 | 72101607-002 | REVESTIMIENTO DE PAREDES CON PORCELANATO COLOR GRIS OSCURO 60X60 | Metros cuadrados | 369
77 | 72102602-004 | CUBIERTA DE VIDRIO SOBRE TANQUE DE VIDRIO SUPERIOR EN ESPACIO ECUMENICO.- VER PLANO YB17-2016.08.09-DETALLES DE ESPACIO ECUMENICO | Metros cuadrados | 22,6
78 | 72102602-004 | DOBLE VIDRIO DE 20 MM (10 MM TEMPLADO+10 MM LAMINADO) SOBRE ESTRUCTURA METALICA (PISO DE ESPACIO ECUMENICO + TANQUE DE AGUA SUPERIOR).- VER PLANO YB17-2016.08.09-DETALLES DE ESPACIO ECUMENICO | Metros cuadrados | 38,41
79 | 72101903-001 | ESTRUCTURA METALICA PARA DOBLE VIDRIO DE 20 MM (10 MM TEMPLADO+10 MM LAMINADO). PISO DE VIDRIO MEMORIAL.- VER PLANO YB11-2017.06.16-DETALLES DE PASARELAS DE VIDRIO | Metros cuadrados | 50
80 | 72101903-001 | PERFILERIA METALICA ACABADO ANTIOXIDO COLOR GRIS OBSCURO Y VIDRIO ABERTURAS | Metros cuadrados | 382,92
81 | 72102602-004 | ABERTURA DE ALUMINIO Y VIDRIO VP01 (VER DET. DE ABERTURA).- | Unidad | 1
82 | 72102602-004 | ABERTURA DE ALUMINIO Y VIDRIO VP02 (VER DET. DE ABERTURA).- | Unidad | 1
83 | 72102602-004 | ABERTURA DE ALUMINIO Y VIDRIO VP03 (VER DET. DE ABERTURA).- | Unidad | 1
84 | 72102602-004 | ABERTURA DE ALUMINIO Y VIDRIO VP04 (VER DET. DE ABERTURA).- | Unidad | 1
85 | 72102602-004 | ABERTURA DE ALUMINIO Y VIDRIO VP05 (VER DET. DE ABERTURA).- | Unidad | 2
86 | 72102602-004 | ABERTURA DE ALUMINIO Y VIDRIO VP06 (VER DET. DE ABERTURA).- | Unidad | 1
87 | 72102602-004 | ABERTURA DE ALUMINIO Y VIDRIO VP07 (VER DET. DE ABERTURA).- | Unidad | 1
88 | 72102602-004 | ABERTURA DE ALUMINIO Y VIDRIO VP07 FIJO (VER DET. DE ABERTURA).- | Unidad | 1
89 | 72102602-004 | ABERTURA DE ALUMINIO Y VIDRIO VP08 (VER DET. DE ABERTURA).- | Unidad | 1
90 | 72102602-004 | ABERTURA DE ALUMINIO Y VIDRIO VP09 (VER DET. DE ABERTURA).- | Unidad | 1
91 | 72102602-004 | ABERTURA DE ALUMINIO Y VIDRIO VP10 (VER DET. DE ABERTURA).- | Unidad | 1
92 | 72102602-004 | ABERTURA DE ALUMINIO Y VIDRIO VP11 (VER DET. DE ABERTURA).- | Unidad | 2
93 | 72102602-004 | ABERTURA DE ALUMINIO Y VIDRIO VV01 (VER DET. DE ABERTURA).- | Unidad | 2
94 | 72102602-004 | ABERTURA DE ALUMINIO Y VIDRIO VV02 (VER DET. DE ABERTURA).- | Unidad | 2
95 | 72102602-004 | ABERTURA DE ALUMINIO Y VIDRIO VV03 (VER DET. DE ABERTURA).- | Unidad | 1
96 | 72102602-004 | ABERTURA DE ALUMINIO Y VIDRIO VV04 (VER DET. DE ABERTURA).- | Unidad | 6
97 | 72102602-004 | ABERTURA DE ALUMINIO Y VIDRIO VV05 (VER DET. DE ABERTURA).- | Unidad | 1
98 | 72102602-004 | ABERTURA DE ALUMINIO Y VIDRIO VV06 (VER DET. DE ABERTURA).- | Unidad | 1
99 | 72102602-004 | ABERTURA DE ALUMINIO Y VIDRIO VV07 (VER DET. DE ABERTURA).- | Unidad | 1
100 | 72102602-004 | ABERTURA DE ALUMINIO Y VIDRIO VV08 (VER DET. DE ABERTURA).- | Unidad | 2
101 | 72102601-001 | ABERTURA DE MADERA PMA01 - 1,20X2,85, PMA02 - 0,95X2,85 y PMA08 - 0,90X2,80 (DE MADERA MULTILAMINADA, CORREDIZA CON MARCO DE ESTRUCTURA METÁLICA; CERRADURA TIPO YALE A TAMBOR; ACCIONAMIENTO CON RETORNO AUTOMATICO; MANIJA TIPO BALANCÍN).- VER DETALLE DE ABERTURA | Unidad | 4
102 | 72102601-001 | ABERTURA DE MADERA PMA03 - 6,35X2,85 (PANELES MÓVILES DE OSB, CORREDIZA Y ABATIBLE CON MARCO DE ESTRUCTURA METÁLICA; CERRADURA TIPO YALE A TAMBOR; GUÍAS SUPERIORES E INFERIORES DE CHAPA DOBLADA).-VER DETALLE DE ABERTURA | Unidad | 4
103 | 72102601-001 | ABERTURA DE MADERA PMA04 - 0,70X2,10 (DE MADERA MULTILAMINADA, DE ABRIR CON MARCO DE ESTRUCTURA METÁLICA; CERRADURA TIPO YALE A TAMBOR; ACCIONAMIENTO CON RETORNO AUTOMATICO; MANIJA TIPO BALANCÍN).- VER DETALLE DE ABERTURA | Unidad | 2
104 | 72102601-001 | ABERTURA DE MADERA PMA05 - 1,20X2,50 (DE MADERA MULTILAMINADA, DE ABRIR VAIVEN CON MARCO DE ESTRUCTURA METÁLICA; MANIJONES DE ALUMINIO).- VER DETALLE DE ABERTURA | Unidad | 4
105 | 72102601-001 | ABERTURA DE MADERA PMA06 - 1,15X2,50 y PMA07 - 1,15X2,50 (DE MADERA MULTILAMINADA, CORREDIZA CON MARCO DE ESTRUCTURA METÁLICA).- VER DETALLE DE ABERTURA | Unidad | 4
106 | 72102601-001 | ABERTURA DE MADERA PMA09 - 4,80X3,00 y PMA10 - 4,12X3,00 (PANELES MÓVILES DE OSB, CORREDIZA Y ABATIBLE CON MARCO DE ESTRUCTURA METÁLICA; CERRADURA TIPO YALE A TAMBOR; GUÍAS SUPERIORES E INFERIORES DE CHAPA DOBLADA).- VER DETALLE DE ABERTURA | Unidad | 3
107 | 72102601-001 | ABERTURA DE MADERA PMA11 - 1,00X2,65 y PMA13 - 1,00X2,15 (OSB, DE ABRIR CON MARCO DE ESTRUCTURA METÁLICA; CERRADURA TIPO YALE A TAMBOR; MANIJA TIPO BALANCÍN)- VER DETALLE DE ABERTURA | Unidad | 2
108 | 72102601-001 | ABERTURA DE MADERA PMA12 - 2,00X2,20 (PUERTA DOBLE DE ABRIR BATIENTE; BASTIDOR METÁLICO ENCHAPADA CON PLACAS DE OSB; CON BARRAL ANTIPÁNICO; CERRADURA TIPO YALE A TAMBOR; ACCIONAMIENTO CON RETORNO AUTOMÁTICO - VER DETALLE DE ABERTURA | Unidad | 4
109 | 72101903-001 | CARPINTERIA METALICA PME01 ABERTURA TIPO CORREDIZA DE: 111,45 X 2,50- VER DETALLE DE ABERTURA | Unidad | 1
110 | 72101903-001 | CARPINTERIA METALICA PME02 ABERTURA TIPO CORREDIZA + PORTON PEATONAL DE: 13,95 X 2,95 - VER DETALLE DE ABERTURA | Unidad | 1
111 | 72101903-001 | CARPINTERIA METALICA PME03 ABERTURA TIPO ABRIR COMÚN DE: 0,80 X 2,78 - VER DETALLE DE ABERTURA | Unidad | 1
112 | 72101903-001 | CARPINTERIA METALICA PME04 ABERTURA TIPO ABRIR COMÚN DE: 0,70 X 2,10 - VER DETALLE DE ABERTURA | Unidad | 3
113 | 72101903-001 | CARPINTERIA METALICA PME05 ABERTURA TIPO PORTON CORREDIZO DE: 2,30 X 2,50 - VER DETALLE DE ABERTURA | Unidad | 1
114 | 72101903-001 | CARPINTERIA METALICA PME06 ABERTURA TIPO PORTON CORREDIZO + PORTÓN PIVOTANTE DE: 8,50 X 2,50 - VER DETALLE DE ABERTURA | Unidad | 1
115 | 72101903-001 | CARPINTERIA METALICA PME07 ABERTURA TIPO CERRAM. DUCTOS DE: 1,10 X 2,50 - VER DETALLE DE ABERTURA | Unidad | 4
116 | 72101903-001 | CARPINTERIA METALICA PME08 ABERTURA TIPO PORTON BOMBAS DE: 3,00 X 2,50 - VER DETALLE DE ABERTURA | Unidad | 1
117 | 72101903-001 | CARPINTERIA METALICA PME09 ABERTURA TIPO PORTON DEPOSITO DE: 3,86 X 2,50 - VER DETALLE DE ABERTURA | Unidad | 1
118 | 72101903-001 | CARPINTERIA METALICA PME10 ABERTURA TIPO VAIVEN DE: 1,20 X 2,50 - VER DETALLE DE ABERTURA | Unidad | 3
119 | 72101903-001 | CARPINTERIA METALICA PME11 ABERTURA TIPO BATIENTE DE: 1,20 X 2,50 - VER DETALLE DE ABERTURA | Unidad | 1
120 | 72101903-001 | CARPINTERIA METALICA PME12 ABERTURA TIPO CORREDIZA DE: 1,05 X 2,65 - VER DETALLE DE ABERTURA | Unidad | 1
121 | 72101903-001 | CARPINTERIA METALICA PME13 ABERTURA TIPO MOVIL ABATIBLE DE: 7,00 X 4,75 - VER DETALLE DE ABERTURA | Unidad | 1
122 | 72101903-001 | CARPINTERIA METALICA PME14 ABERTURA TIPO BATIENTE DE: 2,10 X 2,90 - VER DETALLE DE ABERTURA | Unidad | 2
123 | 72101903-001 | CARPINTERIA METALICA PME15 ABERTURA TIPO MOVIL ABATIBLE DE: 4,80 X 2,90 - VER DETALLE DE ABERTURA | Unidad | 1
124 | 72101903-001 | CARPINTERIA METALICA PME16 ABERTURA TIPO ABRIR COMÚN DE: 1,00 X 2,10 - VER DETALLE DE ABERTURA | Unidad | 1
125 | 72101903-001 | CARPINTERIA METALICA PME17 ABERTURA TIPO CORREDIZA DE: 3,20 X 2,50 - VER DETALLE DE ABERTURA | Unidad | 1
126 | 72101903-001 | CARPINTERIA METALICA PME18 ABERTURA TIPO ABRIR COMÚN DE: 1,00 X 2,50 - VER DETALLE DE ABERTURA | Unidad | 2
127 | 72101903-001 | CARPINTERIA METALICA PME19 ABERTURA TIPO ABRIR COMÚN DE: 1,10 X 2,10 - VER DETALLE DE ABERTURA | Unidad | 1
128 | 72101903-001 | CARPINTERIA METALICA PME20 ABERTURA TIPO CORREDIZA DE: 6,00 X 2,50 - VER DETALLE DE ABERTURA | Unidad | 1
129 | 72101903-001 | CARPINTERIA METALICA RME01 REJILLA METÁLICA TIPO ABRIR COMÚN DE 0,80 X 0,80 - VER DETALLE DE ABERTURA | Unidad | 1
130 | 72101903-001 | CARPINTERIA METALICA BARANDA DEL MEMORIAL - VER DETALLE EN PLANO YB_ARQ_HER_R00_031 | Metro lineal | 170,52
131 | 72101903-001 | ESCALERA METÁLICA EM4,(INCLUYE BARANDA, PASAMANOS Y PELDAÑOS DE CHAPA PERFORADA PESADA).- VER DETALLE | Unidad Medida Global | 1
132 | 72101903-001 | ESCALERA METÁLICA Y RAMPA EM5, RM1,(INCLUYE BARANDA, PASAMANOS Y PELDAÑOS DE CHAPA PERFORADA PESADA).- VER DETALLE | Unidad Medida Global | 1
133 | 72101903-001 | ESCALERA METÁLICA EM2 Y EM3,(INCLUYE BARANDA, PASAMANOS Y PELDAÑOS DE CHAPA PERFORADA PESADA).- VER DETALLE | Unidad Medida Global | 2
134 | 72101903-001 | ESCALERA METÁLICA EM1,(INCLUYE BARANDA, PASAMANOS Y PELDAÑOS DE CHAPA PERFORADA PESADA).- VER DETALLE | Unidad Medida Global | 1
135 | 72101903-001 | TOPES METALICOS DE ESTACIONAMIENTO | Unidad | 48
136 | 72101903-001 | DUCTOS DE CHAPA GALVANIZADA | Metro lineal | 18
137 | 72101903-001 | REJILLAS CORRIDAS, REGISTROS, TAPA CIEGA | Unidad Medida Global | 1
138 | 72101903-001 | REJA PARA P.D. Y GRUPO GENERADOR | Metros cuadrados | 50,03
139 | 72101903-001 | CANTONERA METÁLICA EN PELDAÑOS ESCALERAS | Metro lineal | 38,2
140 | 72131601-012 | PINTURA DE ESTRUCTURA METALICA CON ESMALTE SINTÉTICO SEMIBRILLO COLOR BLANCO HIELO | Metros cuadrados | 927
141 | 72131601-012 | PINTURA AL AGUA SEMIBRILLO COLOR HIELO CON ENDUIDO INTERIOR | Metros cuadrados | 1.120
142 | 72131601-012 | PINTURA AL AGUA SEMIBRILLO COLOR HIELO CON ENDUIDO EXTERIOR | Metros cuadrados | 132,72
143 | 72131601-012 | PINTURA DE ABERTURAS DE MADERA CON ESMALTE SINTETICO.- | Metros cuadrados | 153
144 | 72131601-012 | PINTURA DE ABERTURAS METÁLICAS CON ANTIOXIDO COLOR GRAFITO | Metros cuadrados | 200
145 | 72131601-012 | PINTURA DE CIELORRASO AL LATEX INTERIOR CON ENDUIDO.- | Metros cuadrados | 125,31
146 | 72131601-012 | TRATAMIENTO DE ESTRUCTURA DE HORMIGON A LA VISTA. LIMPIEZA Y SELLADO CON SILICONA | Metros cuadrados | 3.773,2
147 | 72131601-012 | PINTURA DE PISO ESTACIONAMIENTO CON ESMALTE SINTETICO | Metro lineal | 625
148 | 72131601-012 | PINTURA DE PISO ESTACIONAMIENTO NUMERACION CON ESMALTE SINTETICO | Unidad | 48
149 | 72131601-011 | INODORO COLOR BLANCO EN SANITARIOS TIPO LINEA VOGUE PLUS O MONTECARLO EN SSHH.- | Unidad | 18
150 | 72131601-011 | MINGITORIO COLOR BLANCO EN SS.HH MASC. | Unidad | 6
151 | 72131601-011 | VÁLVULA AUTOMÁTICA CROMO PARA MINGITORIO EN SS.HH MASC. | Unidad | 6
152 | 72131601-011 | BACHA DE EMPOTRAR DE ACERO INOXIDABLE OVALADA EN SSHH.- | Unidad | 22
153 | 72131601-011 | GRIFERIA DE LAVAMANOS CON SENSOR ELECTRONICO AUTOMATICO PARA BACHAS OVALADAS EN SSHH.- | Unidad | 22
154 | 72131601-011 | SIFÓN METÁLICO CROMADO PARA BACHAS EN SSHH.- | Unidad | 22
155 | 72131601-011 | MEZCLADORA F/C DE EMPOTRAR PARA DUCHA / DUCHA CON BRAZO CROMADO EN SSHH.- | Unidad | 8
156 | 72131601-011 | INODORO ALTO PARA PERSONAS CON CAPACIDAD DIFERENCIADA COLOR BLANCO EN SSHH.- | Unidad | 5
157 | 72131601-011 | LAVATORIO MURAL FIJO PARA PERSONAS CON CAPACIDAD DIFERENCIADA COLOR BLANCO EN SSHH.- | Unidad | 5
158 | 72131601-011 | GRIFERIA AUTOMATICA PARA LAVATORIO PARA PERSONAS CON CAPACIDAD DIFERENCIADA COLOR BLANCO EN SSHH.- | Unidad | 5
159 | 72131601-011 | BARRAL FIJO RECTO DE 50CM. CROMADO PARA PERSONAS CON CAPACIDAD DIFERENCIADA COLOR BLANCO EN SSHH.- | Unidad | 5
160 | 72131601-011 | DUCHA ELECTRICA DE 500 WTTS EN SSHH SERVICIO.- | Unidad | 2
161 | 72131601-011 | MEZCLADORA PARA MESADA CON CANILLA PICO ALTO F/C EN COCINA Y LAVADERO.- | Unidad | 2
162 | 72131601-011 | PILETA DOBLE BACHA DE ACERO INOXIDABLE SIN ESCURRIDOR EN COCINA Y LAVADERO.- | Unidad | 2
163 | 72131601-011 | CANILLA PARA MESADA PICO ALTO AGUA FRIA EN KICHENETTE.- | Unidad | 1
164 | 72131601-011 | PILETA SIMPLE DE ACERO INOXIDABLE SIN ESCURRIDOR EN KICHENETTE.- | Unidad | 1
165 | 72131601-011 | MESADA DE GRANITO PARA BAÑO MASCULINO 3,4X0,60, COLOR GRIS | Unidad | 2
166 | 72131601-011 | MESADA DE GRANITO PARA BAÑO FEMENINO 3,4X0,60, COLOR GRIS | Unidad | 2
167 | 72131601-011 | MESADA DE GRANITO EN BAÑO ESCENARIO 1,65X0,60, COLOR GRIS | Unidad | 2
168 | 72131601-011 | MESADA DE GRANITO EN BAÑO SERVICIO 0,90 X0,60, COLOR GRIS | Unidad | 2
169 | 72131601-011 | MESADA DE GRANITO EN COCINA 9,42 X 0,60 COLOR GRIS | Unidad | 1
170 | 72131601-011 | MESADA DE GRANITO EN RESTAURANTE 5 X 0,60 COLOR GRIS | Unidad | 1
171 | 72131601-011 | MESADA DE GRANITO EN LAVADERO 4,20 X 0,60 COLOR GRIS | Unidad | 1
172 | 72131601-011 | MESADA DE GRANITO EN KITCHINETTE 1,75 X 0,60 COLOR GRIS | Unidad | 1
173 | 72131601-011 | MESADA DE GRANITO EN APOYO DE COCINA 1,75 X 0,60 COLOR GRIS | Unidad | 1
174 | 72102602-004 | ESPEJOS TALLERES | Metros cuadrados | 15
175 | 72102602-011 | BANCOS FIJOS AUDITORIO AL AIRE LIBRE. LONG.: 10 ML. - VER LAMINA YB_DET_CON_ROO_072 | Unidad | 4
176 | 72102602-011 | BANCOS FIJOS EN PLAZAS DE SOMBRAS Y LUZ. LONG.: 35 ML. - VER LAMINA YB_DET_CON_R00_073/074 | Unidad | 2
177 | 72131601-013 | LIMPIEZA FINAL DE OBRA | Unidad Medida Global | 1
178 | 72102304-006 | DESAGÜE CLOACAL GENERAL. TUBO PVC SOLDABLE DN (40mm) | Metro lineal | 36,81
179 | 72102304-006 | DESAGÜE CLOACAL GENERAL. TUBO PVC SOLDABLE DN (50mm) | Metro lineal | 98,39
180 | 72102304-006 | DESAGÜE CLOACAL GENERAL. TUBO PVC SOLDABLE DN (75mm) | Metro lineal | 8,21
181 | 72102304-006 | DESAGÜE CLOACAL GENERAL. TUBO PVC SOLDABLE DN (100mm) | Metro lineal | 94,88
182 | 72102304-006 | DESAGÜE CLOACAL GENERAL. TUBO PVC SOLDABLE DN (150mm) | Metro lineal | 84,14
183 | 72102304-006 | DESAGÜE CLOACAL GENERAL. VENTILACIÓN. TUBO PVC SOLDABLE DN (50mm) | Metro lineal | 73,87
184 | 72102304-006 | DESAGÜE CLOACAL GENERAL. VENTILACIÓN. TUBO PVC SOLDABLE DN (75mm) | Metro lineal | 10,5
185 | 72102304-006 | DESAGUE CLOACAL GENERAL. ACCESORIOS. CODO 45° PVC SOLDABLE DN (40mm) | Unidad | 9
186 | 72102304-006 | DESAGUE CLOACAL GENERAL. ACCESORIOS. CODO 45° PVC SOLDABLE DN (50mm) | Unidad | 46
187 | 72102304-006 | DESAGUE CLOACAL GENERAL. ACCESORIOS. CODO 45° PVC SOLDABLE DN (75mm) | Unidad | 6
188 | 72102304-006 | DESAGUE CLOACAL GENERAL. ACCESORIOS. CODO 45° PVC SOLDABLE DN (100mm) | Unidad | 23
189 | 72102304-006 | DESAGUE CLOACAL GENERAL. ACCESORIOS. CODO 90° PVC SOLDABLE DN (40mm) | Unidad | 67
190 | 72102304-006 | DESAGUE CLOACAL GENERAL. ACCESORIOS. CODO 90° PVC SOLDABLE DN (50mm) | Unidad | 19
191 | 72102304-006 | DESAGUE CLOACAL GENERAL. ACCESORIOS. CODO 90° PVC SOLDABLE DN (75mm) | Unidad | 2
192 | 72102304-006 | DESAGUE CLOACAL GENERAL. ACCESORIOS. CODO 90° PVC SOLDABLE DN (100mm) | Unidad | 21
193 | 72102304-006 | DESAGUE CLOACAL GENERAL. ACCESORIOS. CODO 90° PVC SOLDABLE DN (150mm) | Unidad | 1
194 | 72102304-006 | DESAGUE CLOACAL GENERAL. ACCESORIOS. RAMAL SIMPLE PVC SOLDABLE DN (50mm) | Unidad | 15
195 | 72102304-006 | DESAGUE CLOACAL GENERAL. ACCESORIOS. RAMAL SIMPLE PVC SOLDABLE DN (100mm) | Unidad | 8
196 | 72102304-006 | DESAGUE CLOACAL GENERAL. ACCESORIOS. RAMAL DE REDUCCION PVC SOLDABLE DN (100x50mm) | Unidad | 22
197 | 72102304-006 | DESAGUE CLOACAL GENERAL. ACCESORIOS. RAMAL DE REDUCCION PVC SOLDABLE DN (100x75mm) | Unidad | 4
198 | 72102304-006 | DESAGUE CLOACAL GENERAL. ACCESORIOS. RAMAL DOBLE PVC SOLDABLE DN (100mm) | Unidad | 1
199 | 72102304-006 | DESAGUE CLOACAL GENERAL. ACCESORIOS. RAMAL SIMPLE INVERTIDO PVC SOLDABLE DN (100mm) | Unidad | 8
200 | 72102304-006 | DESAGUE CLOACAL GENERAL. ACCESORIOS. RAMAL DE REDUCCION INVERTIDO PVC SOLDABLE DN (150x100mm) | Unidad | 1
201 | 72102304-006 | DESAGUE CLOACAL GENERAL. ACCESORIOS. REDUCCION EXCENTRICA PVC SOLDABLE DN (75x50mm) | Unidad | 2
202 | 72102304-006 | DESAGUE CLOACAL GENERAL. ACCESORIOS. REDUCCION EXCENTRICA PVC SOLDABLE DN (100x50mm) | Unidad | 2
203 | 72102304-006 | DESAGUE CLOACAL GENERAL. ACCESORIOS. REDUCCION EXCENTRICA PVC SOLDABLE DN (100x75mm) | Unidad | 1
204 | 72102304-006 | DESAGUE CLOACAL GENERAL. ACCESORIOS. TAPON PVC SOLDABLE DN (100mm) | Unidad | 3
205 | 72102304-006 | DESAGUE CLOACAL GENERAL. ACCESORIOS. TE PVC SOLDABLE DN (40mm) | Unidad | 2
206 | 72102304-006 | DESAGUE CLOACAL GENERAL. ACCESORIOS. TE PVC SOLDABLE DN (50mm) | Unidad | 22
207 | 72102304-006 | DESAGUE CLOACAL GENERAL. ACCESORIOS. TE PVC SOLDABLE DN (100mm) | Unidad | 4
208 | 72102304-006 | DESAGUE CLOACAL GENERAL. ACCESORIOS. TE DE REDUCCION PVC SOLDABLE DN (75x50mm) | Unidad | 7
209 | 72102304-006 | DESAGUE CLOACAL GENERAL. ACCESORIOS. TE DE REDUCCION PVC SOLDABLE DN (100x50mm) | Unidad | 2
210 | 72102304-006 | DESAGUE CLOCCAL GENERAL. ACCESORIOS. TE DE REDUCCION PVC SOLDABLE DN (150x100mm) | Unidad | 1
211 | 72102304-006 | DESAGUE CLOACAL GENERAL. REGISTRO 60x60 | Unidad | 8
212 | 72102304-006 | DESAGUE CLOACAL GENERAL. CAJA SECA 100x100x40 | Unidad | 6
213 | 72102304-006 | DESAGUE CLOACAL GENERAL. REJILLA DE PISO SIFONADA 100x100x50 | Unidad | 4
214 | 72102304-006 | DESAGUE CLOACAL GENERAL. REJILLA DE PISO SIFONADA 150x150x50 | Unidad | 22
215 | 72102304-006 | DESAGUE CLOACAL GENERAL. REJILLA DE PISO SIFONADA 150x185x75 | Unidad | 4
216 | 72102304-006 | DESAGUE CLOACAL GENERAL. REJILLA DE PISO SIFONADA 230x250x75 | Unidad | 2
217 | 72102304-006 | DESAGÜE CLOACAL PLANTA BAJA. TUBO PVC SOLDABLE DN (40mm) | Metro lineal | 21,45
218 | 72102304-006 | DESAGÜE CLOACAL PLANTA BAJA. TUBO PVC SOLDABLE DN (50mm) | Metro lineal | 56,76
219 | 72102304-006 | DESAGÜE CLOACAL PLANTA BAJA. TUBO PVC SOLDABLE DN (75mm) | Metro lineal | 3,29
220 | 72102304-006 | DESAGÜE CLOACAL PLANTA BAJA. TUBO PVC SOLDABLE DN (100mm) | Metro lineal | 60,55
221 | 72102304-006 | DESAGÜE CLOACAL PLANTA BAJA. TUBO PVC SOLDABLE DN (150mm) | Metro lineal | 84,14
222 | 72102304-006 | DESAGÜE CLOACAL PLANTA BAJA. VENTILACION. TUBO PVC SOLDABLE DN (50mm) | Metro lineal | 40,15
223 | 72102304-006 | DESAGÜE CLOACAL PLANTA BAJA. VENTILACION. TUBO PVC SOLDABLE DN (75mm) | Metro lineal | 3,5
224 | 72102304-006 | DESAGÜE CLOACAL PLANTA BAJA. ACCESORIOS. CODO 45° PVC SOLDABLE DN (40mm) | Unidad | 8
225 | 72102304-006 | DESAGÜE CLOACAL PLANTA BAJA. ACCESORIOS. CODO 45° PVC SOLDABLE DN (50mm) | Unidad | 19
226 | 72102304-006 | DESAGÜE CLOACAL PLANTA BAJA. ACCESORIOS. CODO 45° PVC SOLDABLE DN (75mm) | Unidad | 2
227 | 72102304-006 | DESAGÜE CLOACAL PLANTA BAJA. ACCESORIOS. CODO 45° PVC SOLDABLE DN (100mm) | Unidad | 11
228 | 72102304-006 | DESAGÜE CLOACAL PLANTA BAJA. ACCESORIOS. CODO 90° PVC SOLDABLE DN (40mm) | Unidad | 36
229 | 72102304-006 | DESAGÜE CLOACAL PLANTA BAJA. ACCESORIOS. CODO 90° PVC SOLDABLE DN (50mm) | Unidad | 10
230 | 72102304-006 | DESAGÜE CLOACAL PLANTA BAJA. ACCESORIOS. CODO 90° PVC SOLDABLE DN (75mm) | Unidad | 2
231 | 72102304-006 | DESAGÜE CLOACAL PLANTA BAJA. ACCESORIOS. CODO 90° PVC SOLDABLE DN (100mm) | Unidad | 13
232 | 72102304-006 | DESAGÜE CLOACAL PLANTA BAJA. ACCESORIOS. CODO 90° PVC SOLDABLE DN (150mm) | Unidad | 1
233 | 72102304-006 | DESAGÜE CLOACAL PLANTA BAJA. ACCESORIOS. RAMAL SIMPLE PVC SOLDABLE DN (50mm) | Unidad | 6
234 | 72102304-006 | DESAGÜE CLOACAL PLANTA BAJA. ACCESORIOS. RAMAL DE REDUCCION PVC SOLDABLE DN (100x50mm) | Unidad | 12
235 | 72102304-006 | DESAGÜE CLOACAL PLANTA BAJA. ACCESORIOS. RAMAL DE REDUCCION PVC SOLDABLE DN (100x75mm) | Unidad | 2
236 | 72102304-006 | DESAGÜE CLOACAL PLANTA BAJA. ACCESORIOS. RAMAL SIMPLE INVERTIDO PVC SOLDABLE DN (100mm) | Unidad | 8
237 | 72102304-006 | DESAGÜE CLOACAL PLANTA BAJA. ACCESORIOS. RAMAL DE REDUCCION INVERTIDO PVC SOLDABLE DN (150x100mm) | Unidad | 1
238 | 72102304-006 | DESAGÜE CLOACAL PLANTA BAJA. ACCESORIOS. REDUCCION EXCENTRICA PVC SOLDABLE DN (75x50mm) | Unidad | 2
239 | 72102304-006 | DESAGÜE CLOACAL PLANTA BAJA. ACCESORIOS. REDUCCION EXCENTRICA PVC SOLDABLE DN (100x50mm) | Unidad | 2
240 | 72102304-006 | DESAGÜE CLOACAL PLANTA BAJA. ACCESORIOS. TE PVC SOLDABLE DN (40mm) | Unidad | 1
241 | 72102304-006 | DESAGÜE CLOACAL PLANTA BAJA. ACCESORIOS. TE PVC SOLDABLE DN (50mm) | Unidad | 15
242 | 72102304-006 | DESAGÜE CLOACAL PLANTA BAJA. ACCESORIOS. TE PVC SOLDABLE DN (100mm) | Unidad | 3
243 | 72102304-006 | DESAGÜE CLOACAL PLANTA BAJA. ACCESORIOS. TE DE REDUCCION PVC SOLDABLE DN (75x50mm) | Unidad | 2
244 | 72102304-006 | DESAGÜE CLOACAL PLANTA BAJA. ACCESORIOS. TE DE REDUCCION PVC SOLDABLE DN (100x50mm) | Unidad | 1
245 | 72102304-006 | DESAGÜE CLOACAL PLANTA BAJA. REGISTRO 60x60 | Unidad | 10
246 | 72102304-006 | DESAGÜE CLOACAL PLANTA BAJA. CAJA SECA 100x100x40 | Unidad | 2
247 | 72102304-006 | DESAGÜE CLOACAL PLANTA BAJA. REJILLA DE PISO SIFONADA 100x100x50 | Unidad | 4
248 | 72102304-006 | DESAGÜE CLOACAL PLANTA BAJA. REJILLA DE PISO SIFONADA 150x150x50 | Unidad | 14
249 | 72102304-006 | DESAGÜE CLOACAL PLANTA BAJA. REJILLA DE PISO SIFONADA 150x185x75 | Unidad | 1
250 | 72102304-006 | DESAGÜE CLOACAL PLANTA BAJA. REJILLA DE PISO SIFONADA 230x250x75 | Unidad | 2
251 | 72102304-006 | DESAGÜE CLOACAL PLANTA P1. TUBO PVC SOLDABLE DN (40mm) | Metro lineal | 15,36
252 | 72102304-006 | DESAGÜE CLOACAL PLANTA P1. TUBO PVC SOLDABLE DN (50mm) | Metro lineal | 41,63
253 | 72102304-006 | DESAGÜE CLOACAL PLANTA P1. TUBO PVC SOLDABLE DN (75mm) | Metro lineal | 4,92
254 | 72102304-006 | DESAGÜE CLOACAL PLANTA P1. TUBO PVC SOLDABLE DN (100mm) | Metro lineal | 34,33
255 | 72102304-006 | DESAGÜE CLOACAL PLANTA P1. VENTILACION. TUBO PVC SOLDABLE DN (50mm) | Metro lineal | 33,72
256 | 72102304-006 | DESAGÜE CLOACAL PLANTA P1. VENTILACION. TUBO PVC SOLDABLE DN (75mm) | Metro lineal | 7
257 | 72102304-006 | DESAGÜE CLOACAL PLANTA P1. ACCESORIOS. CODO 45° PVC SOLDABLE DN (40mm) | Unidad | 1
258 | 72102304-006 | DESAGÜE CLOACAL PLANTA P1. ACCESORIOS. CODO 45° PVC SOLDABLE DN (50mm) | Unidad | 27
259 | 72102304-006 | DESAGÜE CLOACAL PLANTA P1. ACCESORIOS. CODO 45° PVC SOLDABLE DN (75mm) | Unidad | 4
260 | 72102304-006 | DESAGÜE CLOACAL PLANTA P1. ACCESORIOS. CODO 45° PVC SOLDABLE DN (100mm) | Unidad | 12
261 | 72102304-006 | DESAGÜE CLOACAL PLANTA P1. ACCESORIOS. CODO 90° PVC SOLDABLE DN (40mm) | Unidad | 31
262 | 72102304-006 | DESAGÜE CLOACAL PLANTA P1. ACCESORIOS. CODO 90° PVC SOLDABLE DN (50mm) | Unidad | 9
263 | 72102304-006 | DESAGÜE CLOACAL PLANTA P1. ACCESORIOS. CODO 90° PVC SOLDABLE DN (100mm) | Unidad | 8
264 | 72102304-006 | DESAGÜE CLOACAL PLANTA P1. ACCESORIOS. RAMAL SIMPLE PVC SOLDABLE DN (50mm) | Unidad | 9
265 | 72102304-006 | DESAGÜE CLOACAL PLANTA P1. ACCESORIOS. RAMAL SIMPLE PVC SOLDABLE DN (100mm) | Unidad | 8
266 | 72102304-006 | DESAGÜE CLOACAL PLANTA P1. ACCESORIOS. RAMAL DE REDUCCION PVC SOLDABLE DN (100x50mm) | Unidad | 10
267 | 72102304-006 | DESAGÜE CLOACAL PLANTA P1. ACCESORIOS. RAMAL DE REDUCCION PVC SOLDABLE DN (100x75mm) | Unidad | 2
268 | 72102304-006 | DESAGÜE CLOACAL PLANTA P1. ACCESORIOS. RAMAL DOBLE PVC SOLDABLE DN (100mm) | Unidad | 1
269 | 72102304-006 | DESAGÜE CLOACAL PLANTA P1. ACCESORIOS. REDUCCION EXCENTRICA PVC SOLDABLE DN (100x75mm) | Unidad | 1
270 | 72102304-006 | DESAGÜE CLOACAL PLANTA P1. ACCESORIOS. TAPON PVC SOLDABLE DN (100mm) | Unidad | 3
271 | 72102304-006 | DESAGÜE CLOACAL PLANTA P1. ACCESORIOS. TE PVC SOLDABLE DN (40mm) | Unidad | 1
272 | 72102304-006 | DESAGÜE CLOACAL PLANTA P1. ACCESORIOS. TE PVC SOLDABLE DN (50mm) | Unidad | 7
273 | 72102304-006 | DESAGÜE CLOACAL PLANTA P1. ACCESORIOS. TE PVC SOLDABLE DN (100mm) | Unidad | 1
274 | 72102304-006 | DESAGÜE CLOACAL PLANTA P1. ACCESORIOS. TE DE REDUCCION PVC SOLDABLE DN (75x50mm) | Unidad | 5
275 | 72102304-006 | DESAGÜE CLOACAL PLANTA P1. ACCESORIOS. TE DE REDUCCION PVC SOLDABLE DN (100x50mm) | Unidad | 1
276 | 72102304-006 | DESAGÜE CLOACAL PLANTA P1. ACCESORIOS. TE DE REDUCCION PVC SOLDABLE DN (150x100mm) | Unidad | 1
277 | 72102304-006 | DESAGÜE CLOACAL PLANTA P1. CAJA SECA 100x100x40 | Unidad | 4
278 | 72102304-006 | DESAGÜE CLOACAL PLANTA P1. REJILLA DE PISO SIFONADA 150x150x50 | Unidad | 8
279 | 72102304-006 | DESAGÜE CLOACAL PLANTA P1. REJILLA DE PISO SIFONADA 150x185x75 | Unidad | 3
280 | 72131601-011 | AGUA CORRIENTE GENERAL. TUBO POLIPROPILENO TERMOFUSION PN 20 DN (1/2") | Metro lineal | 59,52
281 | 72131601-011 | AGUA CORRIENTE GENERAL. TUBO POLIPROPILENO TERMOFUSION PN 20 DN (3/4") | Metro lineal | 22,09
282 | 72131601-011 | AGUA CORRIENTE GENERAL. TUBO POLIPROPILENO TERMOFUSION PN 20 DN (1") | Metro lineal | 19,62
283 | 72131601-011 | AGUA CORRIENTE GENERAL. TUBO POLIPROPILENO TERMOFUSION PN 20 DN (1 1/2") | Metro lineal | 41,41
284 | 72131601-011 | AGUA CORRIENTE GENERAL. TUBO POLIPROPILENO TERMOFUSION PN 20 DN (2") | Metro lineal | 217,89
285 | 72131601-011 | AGUA CORRIENTE GENERAL. TUBO POLIPROPILENO TERMOFUSION PN 20 DN (2 1/2") | Metro lineal | 49,13
286 | 72131601-011 | AGUA CORRIENTE GENERAL. TUBO POLIPROPILENO TERMOFUSION PN 20 DN (3") | Metro lineal | 26,22
287 | 72131601-011 | AGUA CORRIENTE GENERAL. ACCESORIOS. LLAVE DE PASO POLIPROPILENO TERMOFUSION PN 20 DN (1/2") | Unidad | 6
288 | 72131601-011 | AGUA CORRIENTE GENERAL. ACCESORIOS. LLAVE DE PASO POLIPROPILENO TERMOFUSION PN 20 DN (3/4") | Unidad | 15
289 | 72131601-011 | AGUA CORRIENTE GENERAL. ACCESORIOS. LLAVE EXCLUSA CROMADA DN (1 1/2") | Unidad | 38
290 | 72131601-011 | AGUA CORRIENTE GENERAL. ACCESORIOS. LLAVE EXCLUSA CROMADA DN (2") | Unidad | 9
291 | 72131601-011 | AGUA CORRIENTE GENERAL. ACCESORIOS. LLAVE EXCLUSA CROMADA DN (3") | Unidad | 1
292 | 72131601-011 | AGUA CORRIENTE GENERAL. ACCESORIOS. VALVULA DE DESCARGA DN (1 1/2") | Unidad | 29
293 | 72131601-011 | AGUA CORRIENTE GENERAL. ACCESORIOS. MEDIDOR DE AGUA | Unidad | 1
294 | 72131601-011 | AGUA CORRIENTE GENERAL. ACCESORIOS. CODO 90º POLIPROPILENO TERMOFUSION PN 20 DN (1/2") | Unidad | 57
295 | 72131601-011 | AGUA CORRIENTE GENERAL. ACCESORIOS. CODO 90º POLIPROPILENO TERMOFUSION PN 20 DN (3/4") | Unidad | 13
296 | 72131601-011 | AGUA CORRIENTE GENERAL. ACCESORIOS. CODO 90º POLIPROPILENO TERMOFUSION PN 20 DN (1") | Unidad | 4
297 | 72131601-011 | AGUA CORRIENTE GENERAL. ACCESORIOS. CODO 90º POLIPROPILENO TERMOFUSION PN 20 DN (1 1/2") | Unidad | 18
298 | 72131601-011 | AGUA CORRIENTE GENERAL. ACCESORIOS. CODO 90º POLIPROPILENO TERMOFUSION PN 20 DN (2") | Unidad | 14
299 | 72131601-011 | AGUA CORRIENTE GENERAL. ACCESORIOS. CODO 90º POLIPROPILENO TERMOFUSION PN 20 DN (2 1/2") | Unidad | 6
300 | 72131601-011 | AGUA CORRIENTE GENERAL. ACCESORIOS. CODO 90º POLIPROPILENO TERMOFUSION PN 20 DN (3") | Unidad | 5
301 | 72131601-011 | AGUA CORRIENTE GENERAL. ACCESORIOS. TE POLIPROPILENO TERMOFUSION PN 20 DN (1 1/2") | Unidad | 13
302 | 72131601-011 | AGUA CORRIENTE GENERAL. ACCESORIOS. TE POLIPROPILENO TERMOFUSION PN 20 DN (2") | Unidad | 4
303 | 72131601-011 | AGUA CORRIENTE GENERAL. ACCESORIOS. TE POLIPROPILENO TERMOFUSION PN 20 DN (2 1/2") | Unidad | 1
304 | 72131601-011 | AGUA CORRIENTE GENERAL. ACCESORIOS. TE POLIPROPILENO TERMOFUSION PN 20 DN (3") | Unidad | 1
305 | 72131601-011 | AGUA CORRIENTE GENERAL. ACCESORIOS. TE DE REDUCCION POLIPROPILENO TERMOFUSION PN 20 DN (3/4"x1/2") | Unidad | 22
306 | 72131601-011 | AGUA CORRIENTE GENERAL. ACCESORIOS. TE DE REDUCCION POLIPROPILENO TERMOFUSION PN 20 DN (1"x1/2") | Unidad | 1
307 | 72131601-011 | AGUA CORRIENTE GENERAL. ACCESORIOS. TE DE REDUCCION POLIPROPILENO TERMOFUSION PN 20 DN (1"x3/4") | Unidad | 1
308 | 72131601-011 | AGUA CORRIENTE GENERAL. ACCESORIOS. TE DE REDUCCION POLIPROPILENO TERMOFUSION PN 20 DN (1 1/2"x1") | Unidad | 1
309 | 72131601-011 | AGUA CORRIENTE GENERAL. ACCESORIOS. TE DE REDUCCION POLIPROPILENO TERMOFUSION PN 20 DN (1 1/2"x1 1/4") | Unidad | 1
310 | 72131601-011 | AGUA CORRIENTE GENERAL. ACCESORIOS. TE DE REDUCCION POLIPROPILENO TERMOFUSION PN 20 DN (2"x1 1/4") | Unidad | 16
311 | 72131601-011 | AGUA CORRIENTE GENERAL. ACCESORIOS. TE DE REDUCCION POLIPROPILENO TERMOFUSION PN 20 DN (2"x1 1/2") | Unidad | 16
312 | 72131601-011 | AGUA CORRIENTE GENERAL. ACCESORIOS. TE DE REDUCCION POLIPROPILENO TERMOFUSION PN 20 DN (2 1/2"1 1/2") | Unidad | 1
313 | 72131601-011 | AGUA CORRIENTE GENERAL. ACCESORIOS. TE DE REDUCCION POLIPROPILENO TERMOFUSION PN 20 DN (3"x2") | Unidad | 1
314 | 72131601-011 | AGUA CORRIENTE GENERAL. ACCESORIOS. BUJE DE REDUCCION POLIPROPILENO TERMOFUSION PN 20 DN (3/4"x1/2") | Unidad | 21
315 | 72131601-011 | AGUA CORRIENTE GENERAL. ACCESORIOS. BUJE DE REDUCCION POLIPROPILENO TERMOFUSION PN 20 DN (1"x1/2") | Unidad | 3
316 | 72131601-011 | AGUA CORRIENTE GENERAL. ACCESORIOS. BUJE DE REDUCCION POLIPROPILENO TERMOFUSION PN 20 DN (1"x3/4") | Unidad | 1
317 | 72131601-011 | AGUA CORRIENTE GENERAL. ACCESORIOS. BUJE DE REDUCCION POLIPROPILENO TERMOFUSION PN 20 DN (1 1/4"x3/4") | Unidad | 30
318 | 72131601-011 | AGUA CORRIENTE GENERAL. ACCESORIOS. BUJE DE REDUCCION POLIPROPILENO TERMOFUSION PN 20 DN (1 1/4"x1") | Unidad | 1
319 | 72131601-011 | AGUA CORRIENTE GENERAL. ACCESORIOS. BUJE DE REDUCCION POLIPROPILENO TERMOFUSION PN 20 DN (1 1/2"x1") | Unidad | 1
320 | 72131601-011 | AGUA CORRIENTE GENERAL. ACCESORIOS. BUJE DE REDUCCION POLIPROPILENO TERMOFUSION PN 20 DN (1 1/2"x1 1/4") | Unidad | 8
321 | 72131601-011 | AGUA CORRIENTE GENERAL. ACCESORIOS. BUJE DE REDUCCION POLIPROPILENO TERMOFUSION PN 20 DN (2"x1 1/4") | Unidad | 2
322 | 72131601-011 | AGUA CORRIENTE GENERAL. ACCESORIOS. BUJE DE REDUCCION POLIPROPILENO TERMOFUSION PN 20 DN (2"x1 1/2") | Unidad | 8
323 | 72131601-011 | AGUA CORRIENTE GENERAL. ACCESORIOS. BUJE DE REDUCCION POLIPROPILENO TERMOFUSION PN 20 DN (3"x2") | Unidad | 2
324 | 72131601-011 | AGUA CORRIENTE GENERAL. ACCESORIOS. UNION SENCILLA POLIPROPILENO TERMOFUSION PN 20 DN (1/2") | Unidad | 4
325 | 72131601-011 | AGUA CORRIENTE GENERAL. ACCESORIOS. UNION SENCILLA POLIPROPILENO TERMOFUSION PN 20 DN (1 1/2") | Unidad | 3
326 | 72131601-011 | AGUA CORRIENTE GENERAL. ACCESORIOS. UNION SENCILLA POLIPROPILENO TERMOFUSION PN 20 DN (2") | Unidad | 17
327 | 72131601-011 | AGUA CORRIENTE GENERAL. ACCESORIOS. UNION SENCILLA POLIPROPILENO TERMOFUSION PN 20 DN (2 1/2") | Unidad | 2
328 | 72131601-011 | AGUA CORRIENTE GENERAL. ACCESORIOS. UNION SENCILLA POLIPROPILENO TERMOFUSION PN 20 DN (3") | Unidad | 1
329 | 72131601-011 | AGUA CORRIENTE GENERAL. ACCESORIOS. UNION DOBLE POLIPROPILENO TERMOFUSION PN 20 DN (1/2") | Unidad | 3
330 | 72131601-011 | AGUA CORRIENTE GENERAL. ACCESORIOS. UNION DOBLE POLIPROPILENO TERMOFUSION PN 20 DN (11/2") | Unidad | 1
331 | 72131601-011 | AGUA CORRIENTE GENERAL. ACCESORIOS. UNION DOBLE POLIPROPILENO TERMOFUSION PN 20 DN (2") | Unidad | 11
332 | 72131601-011 | AGUA CORRIENTE GENERAL. ACCESORIOS. UNION DOBLE POLIPROPILENO TERMOFUSION PN 20 DN (21/2") | Unidad | 2
333 | 72131601-011 | COLOCACIÓN DE ARTEFACTOS Y GRIFERIAS. INCLUYE ACCESORIOS MENORES. DUCHA- M.O. | Unidad | 10
334 | 72131601-011 | COLOCACIÓN DE ARTEFACTOS Y GRIFERIAS. INCLUYE ACCESORIOS MENORES. INODORO - M.O. | Unidad | 23
335 | 72131601-011 | COLOCACIÓN DE ARTEFACTOS Y GRIFERIAS. INCLUYE ACCESORIOS MENORES. LAVATORIO / BACHAS - M.O. | Unidad | 27
336 | 72131601-011 | COLOCACIÓN DE ARTEFACTOS Y GRIFERIAS. INCLUYE ACCESORIOS MENORES. MINGITORIO - M.O. | Unidad | 6
337 | 72131601-011 | COLOCACIÓN DE ARTEFACTOS Y GRIFERIAS. INCLUYE ACCESORIOS MENORES. PILETA DE COCINA (ACERO INOXIDABLE) - M.O. | Unidad | 2
338 | 72131601-011 | COLOCACIÓN DE ARTEFACTOS Y GRIFERIAS. INCLUYE ACCESORIOS MENORES. PILETA DE LAVADO - M.O. | Unidad | 1
339 | 72131601-011 | AGUA CORRIENTE CALIENTE. TUBO POLIPROPILENO TERMOFUSION PN 20 DN (1/2") | Metro lineal | 10,82
340 | 72131601-011 | AGUA CORRIENTE CALIENTE. TUBO POLIPROPILENO TERMOFUSION PN 20 DN (3/4") | Metro lineal | 16,05
341 | 72131601-011 | AGUA CORRIENTE CALIENTE. ACCESORIOS. LLAVE DE PASO POLIPROPILENO TERMOFUSION PN 20 DN (3/4") | Unidad | 5
342 | 72131601-011 | AGUA CORRIENTE CALIENTE. ACCESORIOS. TE DE REDUCCION POLIPROPILENO TERMOFUSION PN 20 DN (3/4"x1/2") | Unidad | 4
343 | 72131601-011 | AGUA CORRIENTE CALIENTE. ACCESORIOS. CODO 90º POLIPROPILENO TERMOFUSION PN 20 DN (1/2") | Unidad | 14
344 | 72131601-011 | AGUA CORRIENTE CALIENTE. ACCESORIOS. CODO 90º POLIPROPILENO TERMOFUSION PN 20 DN (3/4") | Unidad | 10
345 | 72131601-011 | AGUA CORRIENTE CALIENTE. ACCESORIOS. CODO DE REDUCCION 90º POLIPROPILENO TERMOFUSION PN 20 DN (3/4"x1/2") | Unidad | 5
346 | 72131601-011 | AGUA CORRIENTE CALIENTE. ACCESORIOS. BUJE DE REDUCCION POLIPROPILENO TERMOFUSION PN 20 DN (3/4"x1/2") | Unidad | 2
347 | 72131601-011 | AGUA CORRIENTE CALIENTE. ACCESORIOS. TERMOCALEFON VERTICAL Cap.= 60 Lts. | Unidad | 3
348 | 72131601-011 | AGUA CORRIENTE CALIENTE. ACCESORIOS. TERMOCALEFON VERTICAL Cap.= 150 Lts. | Unidad | 2
349 | 72131601-011 | RESERVORIO SUPERIOR. TANQUE ELEV. 15.000 LTS. VALVULA ESFERICA DN (2 1/2") | Unidad | 2
350 | 72131601-011 | RESERVORIO SUPERIOR. TANQUE ELEV. 15.000 LTS. VALVULA ESFERICA DN (3") | Unidad | 6
351 | 72131601-011 | RESERVORIO INFERIOR. TANQUE ENTERRADO. 65.000 LTS. BOMBA CENTRIFUGA PEDROLLO 2CP32-200C Q= 200 LTS./MIN; HMAN= 46 M.C.A., P= 4 HP | Unidad | 2
352 | 72131601-011 | RESERVORIO INFERIOR. TANQUE ENTERRADO. 65.000 LTS. VALVULA ESFERICA DN (2 1/2") | Unidad | 1
353 | 72131601-011 | RESERVORIO INFERIOR. TANQUE ENTERRADO. 65.000 LTS. VALVULA ESFERICA DN (3") | Unidad | 2
354 | 72131601-011 | RESERVORIO INFERIOR. TANQUE ENTERRADO. 65.000 LTS. VALVULA DE RETENCION DN (2 1/2") | Unidad | 1
355 | 72131601-011 | RESERVORIO INFERIOR. TANQUE ENTERRADO. 65.000 LTS. VALVULA DE PIE DE FILTRO DN (3") | Unidad | 2
356 | 72131601-011 | RESERVORIO INFERIOR. TANQUE ENTERRADO. 65.000 LTS. MANOMETRO | Unidad | 2
357 | 72131601-011 | AGUA CORRIENTE F Y C. P. BAJA. TUBO POLIPROPILENO TERMOFUSION PN 20 DN (1/2") | Metro lineal | 37,82
358 | 72131601-011 | AGUA CORRIENTE F Y C. P. BAJA. TUBO POLIPROPILENO TERMOFUSION PN 20 DN (3/4") | Metro lineal | 11,25
359 | 72131601-011 | AGUA CORRIENTE F Y C. P. BAJA. TUBO POLIPROPILENO TERMOFUSION PN 20 DN (1") | Metro lineal | 9
360 | 72131601-011 | AGUA CORRIENTE F Y C. P. BAJA. TUBO POLIPROPILENO TERMOFUSION PN 20 DN (1 1/2") | Metro lineal | 28,41
361 | 72131601-011 | AGUA CORRIENTE F Y C. P. BAJA. TUBO POLIPROPILENO TERMOFUSION PN 20 DN (2") | Metro lineal | 184,37
362 | 72131601-011 | AGUA CORRIENTE F Y C. P. BAJA. TUBO POLIPROPILENO TERMOFUSION PN 20 DN (2 1/2") | Metro lineal | 21,6
363 | 72131601-011 | AGUA CORRIENTE F Y C. P. BAJA. TUBO POLIPROPILENO TERMOFUSION PN 20 DN (3") | Metro lineal | 4,82
364 | 72131601-011 | AGUA CORRIENTE F Y C. P. BAJA. ACCESORIOS. LLAVE DE PASO POLIPROPILENO TERMOFUSION PN 20 DN (1/2") | Unidad | 4
365 | 72131601-011 | AGUA CORRIENTE F Y C. P. BAJA. ACCESORIOS. LLAVE DE PASO POLIPROPILENO TERMOFUSION PN 20 DN (3/4") | Unidad | 8
366 | 72131601-011 | AGUA CORRIENTE F Y C. P. BAJA. ACCESORIOS. LLAVE EXCLUSA CROMADA DN (1 1/2") | Unidad | 25
367 | 72131601-011 | AGUA CORRIENTE F Y C. P. BAJA. ACCESORIOS. LLAVE EXCLUSA CROMADA DN (2") | Unidad | 6
368 | 72131601-011 | AGUA CORRIENTE F Y C. P. BAJA. ACCESORIOS. VALVULA DE DESCARGA DN (1 1/2") | Unidad | 18
369 | 72131601-011 | AGUA CORRIENTE F Y C. P. BAJA. ACCESORIOS. CODO 90º POLIPROPILENO TERMOFUSION PN 20 DN (1/2") | Unidad | 32
370 | 72131601-011 | AGUA CORRIENTE F Y C. P. BAJA. ACCESORIOS. CODO 90º POLIPROPILENO TERMOFUSION PN 20 DN (3/4") | Unidad | 6
371 | 72131601-011 | AGUA CORRIENTE F Y C. P. BAJA. ACCESORIOS. CODO 90º POLIPROPILENO TERMOFUSION PN 20 DN (1 1/2") | Unidad | 15
372 | 72131601-011 | AGUA CORRIENTE F Y C. P. BAJA. ACCESORIOS. CODO 90º POLIPROPILENO TERMOFUSION PN 20 DN (2") | Unidad | 10
373 | 72131601-011 | AGUA CORRIENTE F Y C. P. BAJA. ACCESORIOS. CODO 90º POLIPROPILENO TERMOFUSION PN 20 DN (2 1/2") | Unidad | 2
374 | 72131601-011 | AGUA CORRIENTE F Y C. P. BAJA. ACCESORIOS. TE POLIPROPILENO TERMOFUSION PN 20 DN (1 1/2") | Unidad | 11
375 | 72131601-011 | AGUA CORRIENTE F Y C. P. BAJA. ACCESORIOS. TE POLIPROPILENO TERMOFUSION PN 20 DN (2") | Unidad | 2
376 | 72131601-011 | AGUA CORRIENTE F Y C. P. BAJA. ACCESORIOS. TE DE REDUCCION POLIPROPILENO TERMOFUSION PN 20 DN (3/4"x1/2") | Unidad | 12
377 | 72131601-011 | AGUA CORRIENTE F Y C. P. BAJA. ACCESORIOS. TE DE REDUCCION POLIPROPILENO TERMOFUSION PN 20 DN (1"x1/2") | Unidad | 1
378 | 72131601-011 | AGUA CORRIENTE F Y C. P. BAJA. ACCESORIOS. TE DE REDUCCION POLIPROPILENO TERMOFUSION PN 20 DN (1 1/2"x1") | Unidad | 1
379 | 72131601-011 | AGUA CORRIENTE F Y C. P. BAJA. ACCESORIOS. TE DE REDUCCION POLIPROPILENO TERMOFUSION PN 20 DN (1 1/2"x1 1/4") | Unidad | 1
380 | 72131601-011 | AGUA CORRIENTE F Y C. P. BAJA. ACCESORIOS. TE DE REDUCCION POLIPROPILENO TERMOFUSION PN 20 DN (2"x1 1/4") | Unidad | 11
381 | 72131601-011 | AGUA CORRIENTE F Y C. P. BAJA. ACCESORIOS. TE DE REDUCCION POLIPROPILENO TERMOFUSION PN 20 DN (2"x1 1/2") | Unidad | 9
382 | 72131601-011 | AGUA CORRIENTE F Y C. P. BAJA. ACCESORIOS. TE DE REDUCCION POLIPROPILENO TERMOFUSION PN 20 DN (2 1/2"1 1/2") | Unidad | 1
383 | 72131601-011 | AGUA CORRIENTE F Y C. P. BAJA. ACCESORIOS. BUJE DE REDUCCION POLIPROPILENO TERMOFUSION PN 20 DN (3/4"x1/2") | Unidad | 15
384 | 72131601-011 | AGUA CORRIENTE F Y C. P. BAJA. ACCESORIOS. BUJE DE REDUCCION POLIPROPILENO TERMOFUSION PN 20 DN (1"x1/2") | Unidad | 3
385 | 72131601-011 | AGUA CORRIENTE F Y C. P. BAJA. ACCESORIOS. BUJE DE REDUCCION POLIPROPILENO TERMOFUSION PN 20 DN (1 1/4"x3/4") | Unidad | 22
386 | 72131601-011 | AGUA CORRIENTE F Y C. P. BAJA. ACCESORIOS. BUJE DE REDUCCION POLIPROPILENO TERMOFUSION PN 20 DN (1 1/4"x1") | Unidad | 1
387 | 72131601-011 | AGUA CORRIENTE F Y C. P. BAJA. ACCESORIOS. BUJE DE REDUCCION POLIPROPILENO TERMOFUSION PN 20 DN (1 1/2"x1") | Unidad | 1
388 | 72131601-011 | AGUA CORRIENTE F Y C. P. BAJA. ACCESORIOS. BUJE DE REDUCCION POLIPROPILENO TERMOFUSION PN 20 DN (1 1/2"x1 1/4") | Unidad | 6
389 | 72131601-011 | AGUA CORRIENTE F Y C. P. BAJA. ACCESORIOS. BUJE DE REDUCCION POLIPROPILENO TERMOFUSION PN 20 DN (2"x1 1/4") | Unidad | 1
390 | 72131601-011 | AGUA CORRIENTE F Y C. P. BAJA. ACCESORIOS. BUJE DE REDUCCION POLIPROPILENO TERMOFUSION PN 20 DN (2"x1 1/2") | Unidad | 4
391 | 72131601-011 | AGUA CORRIENTE F Y C. P. BAJA. ACCESORIOS. BUJE DE REDUCCION POLIPROPILENO TERMOFUSION PN 20 DN (3"x2") | Unidad | 1
392 | 72131601-011 | AGUA CORRIENTE F Y C. P. BAJA. ACCESORIOS. UNION SENCILLA POLIPROPILENO TERMOFUSION PN 20 DN (1/2") | Unidad | 3
393 | 72131601-011 | AGUA CORRIENTE F Y C. P. BAJA. ACCESORIOS. UNION SENCILLA POLIPROPILENO TERMOFUSION PN 20 DN (1 1/2") | Unidad | 2
394 | 72131601-011 | AGUA CORRIENTE F Y C. P. BAJA. ACCESORIOS. UNION SENCILLA POLIPROPILENO TERMOFUSION PN 20 DN (2") | Unidad | 15
395 | 72131601-011 | AGUA CORRIENTE F Y C. P. BAJA. ACCESORIOS. UNION SENCILLA POLIPROPILENO TERMOFUSION PN 20 DN (2 1/2") | Unidad | 1
396 | 72131601-011 | AGUA CORRIENTE F Y C. P. BAJA. ACCESORIOS. UNION DOBLE POLIPROPILENO TERMOFUSION PN 20 DN (1/2") | Unidad | 2
397 | 72131601-011 | AGUA CORRIENTE F Y C. P. BAJA. ACCESORIOS. UNION DOBLE POLIPROPILENO TERMOFUSION PN 20 DN (11/2") | Unidad | 1
398 | 72131601-011 | AGUA CORRIENTE F Y C. P. BAJA. ACCESORIOS. UNION DOBLE POLIPROPILENO TERMOFUSION PN 20 DN (2") | Unidad | 10
399 | 72131601-011 | AGUA CORRIENTE F Y C. P. BAJA. ACCESORIOS. UNION DOBLE POLIPROPILENO TERMOFUSION PN 20 DN (21/2") | Unidad | 1
400 | 72131601-011 | AGUA CORRIENTE CALIENTE P. BAJA. TUBO POLIPROPILENO TERMOFUSION PN 20 DN (1/2") | Metro lineal | 2,62
401 | 72131601-011 | AGUA CORRIENTE CALIENTE P. BAJA. TUBO POLIPROPILENO TERMOFUSION PN 20 DN (3/4") | Metro lineal | 6,8
402 | 72131601-011 | AGUA CORRIENTE CALIENTE P. BAJA. ACCESORIOS. LLAVE DE PASO POLIPROPILENO TERMOFUSION PN 20 DN (3/4") | Unidad | 2
403 | 72131601-011 | AGUA CORRIENTE CALIENTE P. BAJA. ACCESORIOS. TE DE REDUCCION POLIPROPILENO TERMOFUSION PN 20 DN (3/4"x1/2") | Unidad | 3
404 | 72131601-011 | AGUA CORRIENTE CALIENTE P. BAJA. ACCESORIOS. CODO 90º POLIPROPILENO TERMOFUSION PN 20 DN (1/2") | Unidad | 6
405 | 72131601-011 | AGUA CORRIENTE CALIENTE P. BAJA. ACCESORIOS. CODO 90º POLIPROPILENO TERMOFUSION PN 20 DN (3/4") | Unidad | 5
406 | 72131601-011 | AGUA CORRIENTE CALIENTE P. BAJA. ACCESORIOS. CODO DE REDUCCION 90º POLIPROPILENO TERMOFUSION PN 20 DN (3/4"x1/2") | Unidad | 2
407 | 72131601-011 | AGUA CORRIENTE CALIENTE P. BAJA. ACCESORIOS. BUJE DE REDUCCION POLIPROPILENO TERMOFUSION PN 20 DN (3/4"x1/2") | Unidad | 1
408 | 72131601-011 | AGUA CORRIENTE CALIENTE P. BAJA. ACCESORIOS. TERMOCALEFON VERTICAL Cap.= 150 Lts. PARA BAÑOS PUBLICOS | Unidad | 2
409 | 72131601-011 | AGUA CORRIENTE F Y C PLANTA P1. TUBO POLIPROPILENO TERMOFUSION PN 20 DN (1/2") | Metro lineal | 21,7
410 | 72131601-011 | AGUA CORRIENTE F Y C PLANTA P1. TUBO POLIPROPILENO TERMOFUSION PN 20 DN (3/4") | Metro lineal | 10,84
411 | 72131601-011 | AGUA CORRIENTE F Y C PLANTA P1. TUBO POLIPROPILENO TERMOFUSION PN 20 DN (1") | Metro lineal | 7,12
412 | 72131601-011 | AGUA CORRIENTE F Y C PLANTA P1. TUBO POLIPROPILENO TERMOFUSION PN 20 DN (1 1/2") | Metro lineal | 13
413 | 72131601-011 | AGUA CORRIENTE F Y C PLANTA P1. TUBO POLIPROPILENO TERMOFUSION PN 20 DN (2") | Metro lineal | 33,52
414 | 72131601-011 | AGUA CORRIENTE F Y C PLANTA P1. TUBO POLIPROPILENO TERMOFUSION PN 20 DN (2 1/2") | Metro lineal | 6,42
415 | 72131601-011 | AGUA CORRIENTE F Y C PLANTA P1. TUBO POLIPROPILENO TERMOFUSION PN 20 DN (3") | Metro lineal | 3,5
416 | 72131601-011 | AGUA CORRIENTE F Y C PLANTA P1. ACCESORIOS. LLAVE DE PASO POLIPROPILENO TERMOFUSION PN 20 DN (1/2") | Unidad | 2
417 | 72131601-011 | AGUA CORRIENTE F Y C PLANTA P1. ACCESORIOS. LLAVE DE PASO POLIPROPILENO TERMOFUSION PN 20 DN (3/4") | Unidad | 7
418 | 72131601-011 | AGUA CORRIENTE F Y C PLANTA P1. ACCESORIOS. LLAVE EXCLUSA CROMADA DN (1 1/2") | Unidad | 13
419 | 72131601-011 | AGUA CORRIENTE F Y C PLANTA P1. ACCESORIOS. LLAVE EXCLUSA CROMADA DN (2") | Unidad | 3
420 | 72131601-011 | AGUA CORRIENTE F Y C PLANTA P1. ACCESORIOS. LLAVE EXCLUSA CROMADA DN (3") | Unidad | 1
421 | 72131601-011 | AGUA CORRIENTE F Y C PLANTA P1. ACCESORIOS. VALVULA DE DESCARGA DN (1 1/2") | Unidad | 11
422 | 72131601-011 | AGUA CORRIENTE F Y C PLANTA P1. ACCESORIOS. CODO 90º POLIPROPILENO TERMOFUSION PN 20 DN (1/2") | Unidad | 25
423 | 72131601-011 | AGUA CORRIENTE F Y C PLANTA P1. ACCESORIOS. CODO 90º POLIPROPILENO TERMOFUSION PN 20 DN (3/4") | Unidad | 7
424 | 72131601-011 | AGUA CORRIENTE F Y C PLANTA P1. ACCESORIOS. CODO 90º POLIPROPILENO TERMOFUSION PN 20 DN (1") | Unidad | 4
425 | 72131601-011 | AGUA CORRIENTE F Y C PLANTA P1. ACCESORIOS. CODO 90º POLIPROPILENO TERMOFUSION PN 20 DN (1 1/2") | Unidad | 3
426 | 72131601-011 | AGUA CORRIENTE F Y C PLANTA P1. ACCESORIOS. CODO 90º POLIPROPILENO TERMOFUSION PN 20 DN (2") | Unidad | 4
427 | 72131601-011 | AGUA CORRIENTE F Y C PLANTA P1. ACCESORIOS. CODO 90º POLIPROPILENO TERMOFUSION PN 20 DN (3") | Unidad | 1
428 | 72131601-011 | AGUA CORRIENTE F Y C PLANTA P1. ACCESORIOS. TE POLIPROPILENO TERMOFUSION PN 20 DN (1 1/2") | Unidad | 2
429 | 72131601-011 | AGUA CORRIENTE F Y C PLANTA P1. ACCESORIOS. TE POLIPROPILENO TERMOFUSION PN 20 DN (2") | Unidad | 2
430 | 72131601-011 | AGUA CORRIENTE F Y C PLANTA P1. ACCESORIOS. TE POLIPROPILENO TERMOFUSION PN 20 DN (3") | Unidad | 1
431 | 72131601-011 | AGUA CORRIENTE F Y C PLANTA P1. ACCESORIOS. TE DE REDUCCION POLIPROPILENO TERMOFUSION PN 20 DN (3/4"x1/2") | Unidad | 10
432 | 72131601-011 | AGUA CORRIENTE F Y C PLANTA P1. ACCESORIOS. TE DE REDUCCION POLIPROPILENO TERMOFUSION PN 20 DN (1"x3/4") | Unidad | 1
433 | 72131601-011 | AGUA CORRIENTE F Y C PLANTA P1. ACCESORIOS. TE DE REDUCCION POLIPROPILENO TERMOFUSION PN 20 DN (2"x1 1/4") | Unidad | 5
434 | 72131601-011 | AGUA CORRIENTE F Y C PLANTA P1. ACCESORIOS. TE DE REDUCCION POLIPROPILENO TERMOFUSION PN 20 DN (2"x1 1/2") | Unidad | 7
435 | 72131601-011 | AGUA CORRIENTE F Y C PLANTA P1. ACCESORIOS. TE DE REDUCCION POLIPROPILENO TERMOFUSION PN 20 DN (3"x2") | Unidad | 1
436 | 72131601-011 | AGUA CORRIENTE F Y C PLANTA P1. ACCESORIOS. BUJE DE REDUCCION POLIPROPILENO TERMOFUSION PN 20 DN (3/4"x1/2") | Unidad | 6
437 | 72131601-011 | AGUA CORRIENTE F Y C PLANTA P1. ACCESORIOS. BUJE DE REDUCCION POLIPROPILENO TERMOFUSION PN 20 DN (1"x3/4") | Unidad | 1
438 | 72131601-011 | AGUA CORRIENTE F Y C PLANTA P1. ACCESORIOS. BUJE DE REDUCCION POLIPROPILENO TERMOFUSION PN 20 DN (1 1/4"x3/4") | Unidad | 8
439 | 72131601-011 | AGUA CORRIENTE F Y C PLANTA P1. ACCESORIOS. BUJE DE REDUCCION POLIPROPILENO TERMOFUSION PN 20 DN (1 1/2"x1 1/4") | Unidad | 2
440 | 72131601-011 | AGUA CORRIENTE F Y C PLANTA P1. ACCESORIOS. BUJE DE REDUCCION POLIPROPILENO TERMOFUSION PN 20 DN (2"x1 1/4") | Unidad | 1
441 | 72131601-011 | AGUA CORRIENTE F Y C PLANTA P1. ACCESORIOS. BUJE DE REDUCCION POLIPROPILENO TERMOFUSION PN 20 DN (2"x1 1/2") | Unidad | 4
442 | 72131601-011 | AGUA CORRIENTE F Y C PLANTA P1. ACCESORIOS. BUJE DE REDUCCION POLIPROPILENO TERMOFUSION PN 20 DN (3"x2") | Unidad | 1
443 | 72131601-011 | AGUA CORRIENTE F Y C PLANTA P1. ACCESORIOS. UNION SENCILLA POLIPROPILENO TERMOFUSION PN 20 DN (1/2") | Unidad | 1
444 | 72131601-011 | AGUA CORRIENTE F Y C PLANTA P1. ACCESORIOS. UNION SENCILLA POLIPROPILENO TERMOFUSION PN 20 DN (1 1/2") | Unidad | 1
445 | 72131601-011 | AGUA CORRIENTE F Y C PLANTA P1. ACCESORIOS. UNION SENCILLA POLIPROPILENO TERMOFUSION PN 20 DN (2") | Unidad | 2
446 | 72131601-011 | AGUA CORRIENTE F Y C PLANTA P1. ACCESORIOS. UNION DOBLE POLIPROPILENO TERMOFUSION PN 20 DN (1/2") | Unidad | 1
447 | 72131601-011 | AGUA CORRIENTE F Y C PLANTA P1. ACCESORIOS. UNION DOBLE POLIPROPILENO TERMOFUSION PN 20 DN (2") | Unidad | 1
448 | 72131601-011 | AGUA CORRIENTE CALIENTE PLANTA P1. TUBO POLIPROPILENO TERMOFUSION PN 20 DN (1/2") | Metro lineal | 8,2
449 | 72131601-011 | AGUA CORRIENTE CALIENTE PLANTA P1. TUBO POLIPROPILENO TERMOFUSION PN 20 DN (3/4") | Metro lineal | 9,25
450 | 72131601-011 | AGUA CORRIENTE CALIENTE PLANTA P1. ACCESORIOS. LLAVE DE PASO POLIPROPILENO TERMOFUSION PN 20 DN (3/4") | Unidad | 3
451 | 72131601-011 | AGUA CORRIENTE CALIENTE PLANTA P1. ACCESORIOS. TE DE REDUCCION POLIPROPILENO TERMOFUSION PN 20 DN (3/4"x1/2") | Unidad | 1
452 | 72131601-011 | AGUA CORRIENTE CALIENTE PLANTA P1. ACCESORIOS. CODO 90º POLIPROPILENO TERMOFUSION PN 20 DN (1/2") | Unidad | 8
453 | 72131601-011 | AGUA CORRIENTE CALIENTE PLANTA P1. ACCESORIOS. CODO 90º POLIPROPILENO TERMOFUSION PN 20 DN (3/4") | Unidad | 5
454 | 72131601-011 | AGUA CORRIENTE CALIENTE PLANTA P1. ACCESORIOS. CODO DE REDUCCION 90º POLIPROPILENO TERMOFUSION PN 20 DN (3/4"x1/2") | Unidad | 3
455 | 72131601-011 | AGUA CORRIENTE CALIENTE PLANTA P1. ACCESORIOS. BUJE DE REDUCCION POLIPROPILENO TERMOFUSION PN 20 DN (3/4"x1/2") | Unidad | 1
456 | 72131601-011 | AGUA CORRIENTE CALIENTE PLANTA P1. ACCESORIOS. TERMOCALEFON VERTICAL Cap.= 60 Lts. PARA COCINA | Unidad | 3
457 | 72131601-011 | AGUA CORRIENTE FRIA Y CALIENTE TANQUE ELEVADO - PLANTA PISO 2. TUBO POLIPROPILENO TERMOFUSION PN 20 DN (1") | Metro lineal | 3,5
458 | 72131601-011 | AGUA CORRIENTE FRIA Y CALIENTE TANQUE ELEVADO - PLANTA PISO 2. TUBO POLIPROPILENO TERMOFUSION PN 20 DN (2 1/2") | Metro lineal | 21,11
459 | 72131601-011 | AGUA CORRIENTE FRIA Y CALIENTE TANQUE ELEVADO - PLANTA PISO 2. TUBO POLIPROPILENO TERMOFUSION PN 20 DN (3") | Metro lineal | 17,9
460 | 72131601-011 | AGUA CORRIENTE FRIA Y CALIENTE TANQUE ELEVADO - PLANTA PISO 2. ACCESORIOS. CODO 90º POLIPROPILENO TERMOFUSION PN 20 DN (2 1/2") | Unidad | 4
461 | 72131601-011 | AGUA CORRIENTE FRIA Y CALIENTE TANQUE ELEVADO - PLANTA PISO 2. ACCESORIOS. CODO 90º POLIPROPILENO TERMOFUSION PN 20 DN (3") | Unidad | 4
462 | 72131601-011 | AGUA CORRIENTE FRIA Y CALIENTE TANQUE ELEVADO - PLANTA PISO 2. ACCESORIOS. TE POLIPROPILENO TERMOFUSION PN 20 DN (2 1/2") | Unidad | 1
463 | 72131601-011 | AGUA CORRIENTE FRIA Y CALIENTE TANQUE ELEVADO - PLANTA PISO 2. ACCESORIOS. UNION SENCILLA POLIPROPILENO TERMOFUSION PN 20 DN (2 1/2") | Unidad | 1
464 | 72131601-011 | AGUA CORRIENTE FRIA Y CALIENTE TANQUE ELEVADO - PLANTA PISO 2. ACCESORIOS. UNION SENCILLA POLIPROPILENO TERMOFUSION PN 20 DN (3") | Unidad | 1
465 | 72131601-011 | AGUA CORRIENTE FRIA Y CALIENTE TANQUE ELEVADO - PLANTA PISO 2. ACCESORIOS. UNION DOBLE POLIPROPILENO TERMOFUSION PN 20 DN (21/2") | Unidad | 1
466 | 72131601-011 | FITODEPURACION DE AGUAS - OBRAS CIVILES. ESTANQUES ENTERRADOS DE HºAº Y RESERVORIOS VARIOS | Metros cúbicos | 92,28
467 | 72131601-011 | FITODEPURACION DE AGUAS - OBRAS CIVILES. REVOQUES IMPERMEABLES C/ HIDROFUGO (AZOTADA + 2 CAPAS) | Metros cuadrados | 467,7
468 | 72131601-011 | FITODEPURACION DE AGUAS - OBRAS CIVILES. PINTURA PARA PISCINAS (4 CAPAS) | Metros cuadrados | 213,65
469 | 72131601-011 | FITODEPURACION DE AGUAS - OBRAS CIVILES. PROVISIÓN Y COLOCACIÓN DE CANTO RODADO EN ESTANQUES | Metros cúbicos | 151,25
470 | 72131601-011 | FITODEPURACION DE AGUAS - OBRAS CIVILES. REGISTRO 40X40X40 CM CON TAPA DE HORMIGÓN Y LLAVES DE PASO DE 100. | Unidad Medida Global | 4
471 | 72131601-011 | FITODEPURACION DE AGUAS - INST. HIDRAULICA. TUBO POLIPROPILENO TERMOFUSION PN 20 DN (1 1/2") | Metro lineal | 69,13
472 | 72131601-011 | FITODEPURACION DE AGUAS - INST. HIDRAULICA. TUBO POLIPROPILENO TERMOFUSION PN 20 DN (4") | Metro lineal | 277,7
473 | 72131601-011 | FITODEPURACION DE AGUAS - INST. HIDRAULICA. TUBO PVC SOLDABLE DN (150mm) | Metro lineal | 79,4
474 | 72131601-011 | FITODEPURACION DE AGUAS - INST. HIDRAULICA. VALVULA ESCLUSA DN (150mm) | Unidad | 6
475 | 72131601-011 | FITODEPURACION DE AGUAS - INST. HIDRAULICA. ELECTROVÁLVULA (4") | Unidad | 4
476 | 72131601-011 | FITODEPURACION DE AGUAS - INST. HIDRAULICA. CODO 90º POLIPROPILENO TERMOFUSION PN 20 DN (1 1/2") | Unidad | 6
477 | 72131601-011 | FITODEPURACION DE AGUAS - INST. HIDRAULICA. CODO 90º POLIPROPILENO TERMOFUSION PN 20 DN (4") | Unidad | 20
478 | 72131601-011 | FITODEPURACION DE AGUAS - INST. HIDRAULICA. TE POLIPROPILENO TERMOFUSION PN 20 DN (4") | Unidad | 4
479 | 72131601-011 | FITODEPURACION DE AGUAS - INST. HIDRAULICA. UNION SENCILLA POLIPROPILENO TERMOFUSION PN 20 DN (1 1/2") | Unidad | 5
480 | 72131601-011 | FITODEPURACION DE AGUAS - INST. HIDRAULICA. UNION SENCILLA POLIPROPILENO TERMOFUSION PN 20 DN (4") | Unidad | 23
481 | 72131601-011 | FITODEPURACION DE AGUAS - INST. HIDRAULICA. UNION DOBLE POLIPROPILENO TERMOFUSION PN 20 DN (11/2") | Unidad | 3
482 | 72131601-011 | FITODEPURACION DE AGUAS - INST. HIDRAULICA. UNION DOBLE POLIPROPILENO TERMOFUSION PN 20 DN (4") | Unidad | 15
483 | 72131601-011 | FITODEPURACION DE AGUAS - INST. HIDRAULICA. REGISTRO 40x40 | Unidad | 1
484 | 72131601-011 | FITODEPURACION DE AGUAS - INST. HIDRAULICA. REGISTRO 60x60 | Unidad | 12
485 | 72131601-011 | FITODEPURACION DE AGUAS - INST. HIDRAULICA. BOMBA CENTRIFUGA PEDROLLO HF51A. Q= 200 LTS./MIN; HMAN= 14,5 M.C.A., P= 10 HP | Unidad | 2
486 | 72131601-011 | FITODEPURACION DE AGUAS - INST. HIDRAULICA. VALVULA ESFERICA DN (1 1/2") | Unidad | 2
487 | 72131601-011 | FITODEPURACION DE AGUAS - INST. HIDRAULICA. VALVULA ESFERICA DN (2") | Unidad | 2
488 | 72131601-011 | FITODEPURACION DE AGUAS - INST. HIDRAULICA. VALVULA ESFERICA DN (4") | Unidad | 8
489 | 72131601-011 | FITODEPURACION DE AGUAS - INST. HIDRAULICA. VALVULA DE RETENCION DN (1 1/2") | Unidad | 2
490 | 72131601-011 | FITODEPURACION DE AGUAS - INST. HIDRAULICA. VALVULA DE RETENCION DN (4") | Unidad | 4
491 | 72131601-011 | FITODEPURACION DE AGUAS - INST. HIDRAULICA. VALVULA REGULADORA DE PRESIÓN (4") | Unidad | 4
492 | 72131601-011 | FITODEPURACION DE AGUAS - INST. HIDRAULICA. VALVULA DE PIE DE FILTRO DN (2") | Unidad | 2
493 | 72131601-011 | FITODEPURACION DE AGUAS - INST. HIDRAULICA. VALVULA DE PIE DE FILTRO DN (4") | Unidad | 4
494 | 72131601-011 | FITODEPURACION DE AGUAS - INST. HIDRAULICA. MANOMETRO | Unidad | 6
495 | 72102304-005 | INSTALACION DE DESAGÜE PLUVIAL GENERAL. TUBO PVC SOLDABLE DN (100mm) | Metro lineal | 11,22
496 | 72102304-005 | INSTALACION DE DESAGÜE PLUVIAL GENERAL. TUBO PVC SOLDABLE DN (150mm) | Metro lineal | 5,4
497 | 72102304-005 | INSTALACION DE DESAGÜE PLUVIAL GENERAL. TUBO PVC SOLDABLE DN (200mm) | Metro lineal | 10,59
498 | 72102304-005 | INSTALACION DE DESAGÜE PLUVIAL GENERAL. BAJADAS. TUBO PVC SOLDABLE DN (150mm) | Metro lineal | 157,5
499 | 72102304-005 | INSTALACION DE DESAGÜE PLUVIAL GENERAL. BAJADAS. TUBO PVC SOLDABLE DN (200mm) | Metro lineal | 35
500 | 72102304-005 | INSTALACION DE DESAGÜE PLUVIAL GENERAL. ACCESORIOS. CODO 45° PVC SOLDABLE DN (150mm) | Unidad | 2
501 | 72102304-005 | INSTALACION DE DESAGÜE PLUVIAL GENERAL. ACCESORIOS. CODO 90° PVC SOLDABLE DN (150mm) | Unidad | 13
502 | 72102304-005 | INSTALACION DE DESAGÜE PLUVIAL GENERAL. ACCESORIOS. RAMAL SIMPLE PVC SOLDABLE DN (200mm) | Unidad | 1
503 | 72102304-005 | INSTALACION DE DESAGÜE PLUVIAL GENERAL. ACCESORIOS. REDUCCION EXCENTRICA PVC SOLDABLE DN (200x150mm) | Unidad | 2
504 | 72102304-005 | INSTALACION DE DESAGÜE PLUVIAL GENERAL. ACCESORIOS. TE PVC SOLDABLE DN (200mm) | Unidad | 1
505 | 72102304-005 | INSTALACION DE DESAGÜE PLUVIAL P. BAJA. BAJADAS. TUBO PVC SOLDABLE DN (150mm) | Metro lineal | 35
506 | 72102304-005 | INSTALACION DE DESAGÜE PLUVIAL P. BAJA. BAJADAS. TUBO PVC SOLDABLE DN (200mm) | Metro lineal | 10,5
507 | 72102304-005 | INSTALACION DE DESAGÜE PLUVIAL P. P1. BAJADAS. TUBO PVC SOLDABLE DN (150mm) | Metro lineal | 35
508 | 72102304-005 | INSTALACION DE DESAGÜE PLUVIAL P. P1. BAJADAS. TUBO PVC SOLDABLE DN (200mm) | Metro lineal | 10,5
509 | 72102304-005 | INSTALACION DE DESAGÜE PLUVIAL P. P2. TUBO PVC SOLDABLE DN (100mm) | Metro lineal | 11,22
510 | 72102304-005 | INSTALACION DE DESAGÜE PLUVIAL P. P2. TUBO PVC SOLDABLE DN (200mm) | Metro lineal | 7,85
511 | 72102304-005 | INSTALACION DE DESAGÜE PLUVIAL P. P2. BAJADAS. TUBO PVC SOLDABLE DN (150mm) | Metro lineal | 45,5
512 | 72102304-005 | INSTALACION DE DESAGÜE PLUVIAL P. P2. BAJADAS. TUBO PVC SOLDABLE DN (200mm) | Metro lineal | 7
513 | 72102304-005 | INSTALACION DE DESAGÜE PLUVIAL P. P2. ACCESORIOS. CODO 90° PVC SOLDABLE DN (150mm) | Unidad | 3
514 | 72102304-005 | INSTALACION DE DESAGÜE PLUVIAL P. P2. ACCESORIOS. RAMAL SIMPLE PVC SOLDABLE DN (200mm) | Unidad | 1
515 | 72102304-005 | INSTALACION DE DESAGÜE PLUVIAL P. P2. ACCESORIOS. REDUCCION EXCENTRICA PVC SOLDABLE DN (200x150mm) | Unidad | 2
516 | 72102304-005 | INSTALACION DE DESAGÜE PLUVIAL P. P3. TUBO PVC SOLDABLE DN (150mm) | Metro lineal | 5,4
517 | 72102304-005 | INSTALACION DE DESAGÜE PLUVIAL P. P3. TUBO PVC SOLDABLE DN (200mm) | Metro lineal | 2,74
518 | 72102304-005 | INSTALACION DE DESAGÜE PLUVIAL P. P3. BAJADAS. TUBO PVC SOLDABLE DN (150mm) | Metro lineal | 42
519 | 72102304-005 | INSTALACION DE DESAGÜE PLUVIAL P. P3. BAJADAS. TUBO PVC SOLDABLE DN (200mm) | Metro lineal | 7
520 | 72102304-005 | INSTALACION DE DESAGÜE PLUVIAL P. P3. ACCESORIOS. CODO 45° PVC SOLDABLE DN (150mm) | Metro lineal | 2
521 | 72102304-005 | INSTALACION DE DESAGÜE PLUVIAL P. P3. ACCESORIOS. CODO 90° PVC SOLDABLE DN (150mm) | Unidad | 10
522 | 72102304-005 | INSTALACION DE DESAGÜE PLUVIAL P. P3. ACCESORIOS. TE PVC SOLDABLE DN (200mm) | Unidad | 1
523 | 72131601-001 | INSTALACION ELECTRICA. PUESTO DE ENTREGA TIPO ANDE | Unidad Medida Global | 1
524 | 72131601-001 | INSTALACION ELECTRICA. MONTAJE TRANSFORMADOR | Unidad Medida Global | 1
525 | 72131601-001 | INSTALACION ELECTRICA. ALIMENTACIÓN A TABLEROS | Unidad Medida Global | 1
526 | 72131601-001 | INSTALACION ELECTRICA. TABLEROS | Unidad Medida Global | 1
527 | 72131601-001 | INSTALACION ELECTRICA. BANCO DE CAPACITORES 100KVAR | Unidad Medida Global | 1
528 | 72131601-001 | INSTALACION ELECTRICA. ALIMENTACIÓN A CIRCUITOS | Unidad Medida Global | 1
529 | 72131601-001 | INSTALACION ELECTRICA. MECANISMOS DE ENCENDIDOS Y TOMAS | Unidad Medida Global | 1
530 | 72131601-001 | INSTALACION ELECTRICA. SISTEMA DE TIERRA | Unidad Medida Global | 1
531 | 72131601-001 | INSTALACION ELECTRICA. BANDEJAS PORTACABLES ELECTRICO | Unidad Medida Global | 1
532 | 72131601-001 | SEÑALES DEBILES. BANDEJAS PORTACABLES SEÑALES DEBILES | Unidad Medida Global | 1
533 | 72131601-001 | SEÑALES DEBILES. MATERIALES PARA TELÉFONO, DATOS Y TV (DUCTOS Y CAJAS) | Unidad Medida Global | 1
534 | 72131601-001 | TRAFFO.- | Unidad Medida Global | 1
535 | 72151102-001 | PCI. BOCA DE INCENDIO SIAMESA - BIS | Unidad | 2
536 | 72151102-001 | PCI. BOCA DE INCENDIO EQUIPADA - BIE | Unidad | 25
537 | 72151102-001 | PCI. ASPERSORES (1/2) STANDARD K 5-6 TY 3211 | Unidad | 370
538 | 72151102-001 | PCI. ASPERSOR DN (1/2") TYCO DE MURO K 5-6 TY 3311 | Unidad | 54
539 | 72151102-001 | PCI. DETECCION ELECTRONICA. ALARMA ACÚSTICA Y VISUAL - AAV | Unidad | 15
540 | 72151102-001 | PCI. DETECCION ELECTRONICA. PULSADOR MANUAL DE CONTROL - PMS | Unidad | 15
541 | 72151102-001 | PCI. DETECCION ELECTRONICA. DETECTOR DE HUMO Y CALOR - DHC | Unidad | 77
542 | 72151102-001 | PCI. DETECCION ELECTRONICA. DETECTOR TERMOVELOCIMÉTRICO - DTV | Unidad | 9
543 | 72151102-001 | PCI. DETECCION ELECTRONICA. DETECTOR TIPO OSSID - DHC OSSID | Unidad | 4
544 | 72151102-001 | PCI. DETECCION ELECTRONICA. ILUMINACIÓN DE EMERGENCIA (55 W)- IE2 | Unidad | 64
545 | 72151102-001 | PCI. DETECCION ELECTRONICA. SEÑALIZACIÓN DE EMERGENCIA-SE | Unidad | 61
546 | 72151102-001 | PCI. EXTINTOR DE POLVO QUÍMICO-EI ABC 6KG | Unidad | 39
547 | 72151102-001 | PCI. EXTINTOR DE CO2- 6KG | Unidad | 3
548 | 72151102-001 | PCI. EI ARENA FINA | Unidad | 8
549 | 72151102-001 | PCI. DETECCION ELECTRONICA. PANEL CENTRAL. TABLERO SECTORIAL CON DISYUNTORES | Unidad | 2
550 | 72151102-001 | PCI. DETECCION ELECTRONICA. PANEL CENTRAL. TABLERO GENERAL CON DISYUNTORES | Unidad | 1
551 | 72151102-001 | PCI. DETECCION ELECTRONICA. PANEL DE CONTROL CENTRAL | Unidad | 1
552 | 72151102-001 | PCI. INSTALACION HIDRÁULICA - TUBERIAS Y ACCESORIOS. TUBO HIERRO GALVANIZADO ALTA PRESIÓN DN (1") | Metro lineal | 1.256,2
553 | 72151102-001 | PCI. INSTALACION HIDRÁULICA - TUBERIAS Y ACCESORIOS. TUBO HIERRO GALVANIZADO ALTA PRESIÓN DN (1 1/4") | Metro lineal | 29
554 | 72151102-001 | PCI. INSTALACION HIDRÁULICA - TUBERIAS Y ACCESORIOS. TUBO HIERRO GALVANIZADO ALTA PRESIÓN DN (1 1/2") | Metro lineal | 57,95
555 | 72151102-001 | PCI. INSTALACION HIDRÁULICA - TUBERIAS Y ACCESORIOS. TUBO HIERRO GALVANIZADO ALTA PRESIÓN DN (2") | Metro lineal | 107,1
556 | 72151102-001 | PCI. INSTALACION HIDRÁULICA - TUBERIAS Y ACCESORIOS. TUBO HIERRO GALVANIZADO ALTA PRESIÓN DN (2 1/2") | Metro lineal | 138,15
557 | 72151102-001 | PCI. INSTALACION HIDRÁULICA - TUBERIAS Y ACCESORIOS. TUBO HIERRO GALVANIZADO ALTA PRESIÓN DN (3") | Metro lineal | 60,35
558 | 72151102-001 | PCI. INSTALACION HIDRÁULICA - TUBERIAS Y ACCESORIOS. TUBO HIERRO GALVANIZADO ALTA PRESIÓN DN (4") | Metro lineal | 459,26
559 | 72151102-001 | PCI. INSTALACION HIDRÁULICA - ACCESORIOS. VALVULA DE RETENCION DN (4") | Unidad | 8
560 | 72151102-001 | PCI. INSTALACION HIDRÁULICA - ACCESORIOS. VÁLVULA DE SECTORIZACIÓN | Unidad | 8
561 | 72151102-001 | PCI. INSTALACION HIDRÁULICA - ACCESORIOS. MANOMETRO | Unidad | 8
562 | 72151102-001 | PCI. INSTALACION HIDRÁULICA - ACCESORIOS. CODO 45º HIERRO GALVANIZADO DN (1") | Unidad | 2
563 | 72151102-001 | PCI. INSTALACION HIDRÁULICA - ACCESORIOS. CODO 45º HIERRO GALVANIZADO DN (4") | Unidad | 1
564 | 72151102-001 | PCI. INSTALACION HIDRÁULICA - ACCESORIOS. CODO 90º HIERRO GALVANIZADO DN (1") | Unidad | 62
565 | 72151102-001 | PCI. INSTALACION HIDRÁULICA - ACCESORIOS. CODO 90º HIERRO GALVANIZADO DN (2") | Unidad | 3
566 | 72151102-001 | PCI. INSTALACION HIDRÁULICA - ACCESORIOS. CODO 90º HIERRO GALVANIZADO DN (2 1/2") | Unidad | 30
567 | 72151102-001 | PCI. INSTALACION HIDRÁULICA - ACCESORIOS. CODO 90º HIERRO GALVANIZADO DN (3") | Unidad | 5
568 | 72151102-001 | PCI. INSTALACION HIDRÁULICA - ACCESORIOS. CODO 90º HIERRO GALVANIZADO DN (4") | Unidad | 4
569 | 72151102-001 | PCI. INSTALACION HIDRÁULICA - ACCESORIOS. TE HIERRO GALVANIZADO DN (1") | Unidad | 2
570 | 72151102-001 | PCI. INSTALACION HIDRÁULICA - ACCESORIOS. TE HIERRO GALVANIZADO DN (1 1/4") | Unidad | 1
571 | 72151102-001 | PCI. INSTALACION HIDRÁULICA - ACCESORIOS. TE HIERRO GALVANIZADO DN (1 1/2") | Unidad | 8
572 | 72151102-001 | PCI. INSTALACION HIDRÁULICA - ACCESORIOS. TE HIERRO GALVANIZADO DN (2 1/2") | Unidad | 1
573 | 72151102-001 | PCI. INSTALACION HIDRÁULICA - ACCESORIOS. TE HIERRO GALVANIZADO DN (3") | Unidad | 2
574 | 72151102-001 | PCI. INSTALACION HIDRÁULICA - ACCESORIOS. TE HIERRO GALVANIZADO DN (4") | Unidad | 4
575 | 72151102-001 | PCI. INSTALACION HIDRÁULICA - ACCESORIOS. TE DE REDUCCION HIERRO GALVANIZADO DN (1"X1/2") | Unidad | 270
576 | 72151102-001 | PCI. INSTALACION HIDRÁULICA - ACCESORIOS. TE DE REDUCCION HIERRO GALVANIZADO DN (1 1/4"X1") | Unidad | 32
577 | 72151102-001 | PCI. INSTALACION HIDRÁULICA - ACCESORIOS. TE DE REDUCCION HIERRO GALVANIZADO DN (1 1/2"X1") | Unidad | 34
578 | 72151102-001 | PCI. INSTALACION HIDRÁULICA - ACCESORIOS. TE DE REDUCCION HIERRO GALVANIZADO DN (1 1/2"X1 1/4") | Unidad | 1
579 | 72151102-001 | PCI. INSTALACION HIDRÁULICA - ACCESORIOS. TE DE REDUCCION HIERRO GALVANIZADO DN (2"X1") | Unidad | 31
580 | 72151102-001 | PCI. INSTALACION HIDRÁULICA - ACCESORIOS. TE DE REDUCCION HIERRO GALVANIZADO DN (2"X1 1/4") | Unidad | 1
581 | 72151102-001 | PCI. INSTALACION HIDRÁULICA - ACCESORIOS. TE DE REDUCCION HIERRO GALVANIZADO DN (2 1/2"X1 1/4") | Unidad | 12
582 | 72151102-001 | PCI. INSTALACION HIDRÁULICA - ACCESORIOS. TE DE REDUCCION HIERRO GALVANIZADO DN (3"X2 1/2") | Unidad | 5
583 | 72151102-001 | PCI. INSTALACION HIDRÁULICA - ACCESORIOS. TE DE REDUCCION HIERRO GALVANIZADO DN (4"X3") | Unidad | 3
584 | 72151102-001 | PCI. INSTALACION HIDRÁULICA - ACCESORIOS. BUJE DE REDUCCION HIERRO GALVANIZADO DN (3/4"X1/2") | Unidad | 3
585 | 72151102-001 | PCI. INSTALACION HIDRÁULICA - ACCESORIOS. BUJE DE REDUCCION HIERRO GALVANIZADO DN (1"X1/2") | Unidad | 167
586 | 72151102-001 | PCI. INSTALACION HIDRÁULICA - ACCESORIOS. BUJE DE REDUCCION HIERRO GALVANIZADO DN (1 1/4"X3/4") | Unidad | 3
587 | 72151102-001 | PCI. INSTALACION HIDRÁULICA - ACCESORIOS. BUJE DE REDUCCION HIERRO GALVANIZADO DN (1 1/4"X1") | Unidad | 34
588 | 72151102-001 | PCI. INSTALACION HIDRÁULICA - ACCESORIOS. BUJE DE REDUCCION HIERRO GALVANIZADO DN (1 1/2"X1") | Unidad | 15
589 | 72151102-001 | PCI. INSTALACION HIDRÁULICA - ACCESORIOS. BUJE DE REDUCCION HIERRO GALVANIZADO DN (1 1/2"X1 1/4") | Unidad | 24
590 | 72151102-001 | PCI. INSTALACION HIDRÁULICA - ACCESORIOS. BUJE DE REDUCCION HIERRO GALVANIZADO DN (2"X1") | Unidad | 59
591 | 72151102-001 | PCI. INSTALACION HIDRÁULICA - ACCESORIOS. BUJE DE REDUCCION HIERRO GALVANIZADO DN (2"X1 1/2") | Unidad | 23
592 | 72151102-001 | PCI. INSTALACION HIDRÁULICA - ACCESORIOS. BUJE DE REDUCCION HIERRO GALVANIZADO DN (3"X2") | Unidad | 5
593 | 72151102-001 | PCI. INSTALACION HIDRÁULICA - ACCESORIOS. BUJE DE REDUCCION HIERRO GALVANIZADO DN (3"X2 1/2") | Unidad | 5
594 | 72151102-001 | PCI. INSTALACION HIDRÁULICA - ACCESORIOS. BUJE DE REDUCCION HIERRO GALVANIZADO DN (4"X2 1/2") | Unidad | 1
595 | 72151102-001 | PCI. INSTALACION HIDRÁULICA - ACCESORIOS. BUJE DE REDUCCION HIERRO GALVANIZADO DN (4"X3") | Unidad | 3
596 | 72151102-001 | PCI. INSTALACION HIDRÁULICA - SIST. DE BOMBEO. BOMBA CENTRÍFUGA PEDROLLO F50-250B. Q=1430 LTS./MIN; HM= 90 M.C.A.; P= 50 HP | Unidad | 1
597 | 72151102-001 | BOMBA HIDRONEUMÁTICA PEDROLLO PQ90. TANQUE= 100 LTS.; Q= 15 LTS./MIN. HM= 80 M.C.A.; P= 3.0 HP | Unidad | 1
598 | 72151102-001 | PCI. INSTALACION HIDRÁULICA - SIST. DE BOMBEO. VALVULA DE ALIVIO DN (2 1/2") | Unidad | 1
599 | 72151102-001 | PCI. INSTALACION HIDRÁULICA - SIST. DE BOMBEO. VALVULA ESFERICA DN (2") | Unidad | 2
600 | 72151102-001 | PCI. INSTALACION HIDRÁULICA - SIST. DE BOMBEO. VALVULA ESFERICA DN (4") | Unidad | 2
601 | 72151102-001 | PCI. INSTALACION HIDRÁULICA - SIST. DE BOMBEO. VALVULA DE RETENCION DN (2") | Unidad | 1
602 | 72151102-001 | PCI. INSTALACION HIDRÁULICA - SIST. DE BOMBEO. VALVULA DE RETENCION DN (4") | Unidad | 1
603 | 72151102-001 | PCI. INSTALACION HIDRÁULICA - SIST. DE BOMBEO. VALVULA DE TESTEO DN (3") | Unidad | 1
604 | 72151102-001 | PCI. INSTALACION HIDRÁULICA - SIST. DE BOMBEO. CAUDALIMETRO | Unidad | 1
605 | 72151102-001 | PCI. INSTALACION HIDRÁULICA - SIST. DE BOMBEO. SENSOR DE FLUJO | Unidad | 1
606 | 72151102-001 | PCI. INSTALACION HIDRÁULICA - SIST. DE BOMBEO. MANOMETRO | Unidad | 2
607 | 72102305-002 | ACONDICIONAMIENTO TÉRMICO. EQUIPOS. Trasporte, Izaje (grua y movimiento vertical) | Unidad Medida Global | 4
608 | 72102305-002 | ACONDICIONAMIENTO TÉRMICO. EQUIPOS. Base metalica p/ compacto | Unidad | 4
609 | 72102305-002 | ACONDICIONAMIENTO TÉRMICO. EQUIPOS. Atenuador de ruido TROX | Unidad | 4
610 | 72102305-002 | ACONDICIONAMIENTO TÉRMICO. EQUIPOS. Conexion al drenaje | Unidad | 4
611 | 72102305-002 | ACONDICIONAMIENTO TÉRMICO. EQUIPOS. Puesta en Marcha | Unidad | 4
612 | 72102305-002 | ACONDICIONAMIENTO TÉRMICO. EQUIPOS. Ventilador Tipo Axial 4000m3/h 20mm c.a. | Unidad | 2
613 | 72102305-002 | ACONDICIONAMIENTO TÉRMICO. EQUIPOS. Ventilador Tipo Axial 1680m3/h 10mm c.a. | Unidad | 1
614 | 72102305-002 | ACONDICIONAMIENTO TÉRMICO. EQUIPOS. Ventilador Tipo Axial 900m3/h 10mm c.a. | Unidad | 1
615 | 72102305-002 | ACONDICIONAMIENTO TÉRMICO. EQUIPOS. Ventilador Tipo EB-250 o similar | Unidad | 1
616 | 72102305-002 | ACONDICIONAMIENTO TÉRMICO. EQUIPOS. Ventilador Tipo EDM-160 o similar | Unidad | 4
617 | 72102305-002 | ACONDICIONAMIENTO TÉRMICO. EQUIPOS. Soportes ventiladores | Unidad | 9
618 | 72102305-002 | ACONDICIONAMIENTO TÉRMICO. EQUIPOS. Puesta en marcha ventiladores | Unidad | 9
619 | 72102305-002 | ACONDICIONAMIENTO TÉRMICO. EQUIPOS. Cañeria de cobre | Metro lineal | 387
620 | 72102305-002 | ACONDICIONAMIENTO TÉRMICO. EQUIPOS. Soportes | Unidad | 19
621 | 72102305-002 | ACONDICIONAMIENTO TÉRMICO. EQUIPOS. Desague | Unidad | 19
622 | 72102305-002 | ACONDICIONAMIENTO TÉRMICO. EQUIPOS. Puesta en marcha | Unidad | 19
623 | 72102305-002 | ACONDICIONAMIENTO TÉRMICO. DUCTOS DE AIRE. Ductos de chapa galvanizada con aislacion | Unidad | 123
624 | 72102305-002 | ACONDICIONAMIENTO TÉRMICO. DUCTOS DE AIRE. Ductos de chapa galvanizada | Unidad | 26
625 | 72102305-002 | ACONDICIONAMIENTO TÉRMICO. DUCTOS DE AIRE. Soportes para conducto | Unidad Medida Global | 4
626 | 72102305-002 | ACONDICIONAMIENTO TÉRMICO. DUCTOS DE AIRE. Juntas flexibles | Unidad | 8
627 | 72102305-002 | ACONDICIONAMIENTO TÉRMICO. DUCTOS DE AIRE. Conductos flexibles | Metro lineal | 20
628 | 72102305-002 | ACONDICIONAMIENTO TÉRMICO. DUCTOS DE AIRE. Termostatos | Unidad | 4
629 | 72102305-002 | ACONDICIONAMIENTO TÉRMICO. DUCTOS DE AIRE. Rejas de Alimentacion con caja acustica supresora de sonido | Unidad | 24
630 | 72102305-002 | ACONDICIONAMIENTO TÉRMICO. DUCTOS DE AIRE. Rejas de Retorno | Unidad | 4
631 | 72102305-002 | ACONDICIONAMIENTO TÉRMICO. DUCTOS DE AIRE. Rejas de Extracción | Unidad | 12
632 | 72102305-002 | ACONDICIONAMIENTO TÉRMICO. INSTALACION ELECTRICA. Llaves, termostatos de equipos compactos tablero + materiales menores | Unidad Medida Global | 1
633 | 72101601-001 | REPARACIÓN DE ESTRUCTURA. CORROSION. Limpieza de armaduras | Metro lineal | 95,51
634 | 72101601-001 | REPARACIÓN DE ESTRUCTURA. CORROSION. Escarificación mecánica | Metros cuadrados | 9,55
635 | 72101601-001 | REPARACIÓN DE ESTRUCTURA. CORROSION. Puente de adherencia | Metros cúbicos | 9,55
636 | 72101601-001 | REPARACIÓN DE ESTRUCTURA. CORROSION. Reparación con mortero. Elementos a la vista | Metros cúbicos | 0,29
637 | 72101601-001 | REPARACIÓN DE ESTRUCTURA. ANDAMIOS. Andamio por Tramos (altura aprox 3 m) | Unidad | 5
638 | 72101601-001 | REPARACIÓN DE ESTRUCTURA. Inyección de fisuras (Incluye perparacion, inyección con epoxi y terminación) | Metro lineal | 162,48
639 | 72101601-001 | REPARACIÓN DE ESTRUCTURA. ANDAMIOS. REFUERZO AL CORTE CON CFC EN VIGAS. Preparación de superficie para aplicación de Fibra de Carbono | Metros cuadrados | 2,97
640 | 72101601-001 | REPARACIÓN DE ESTRUCTURA. ANDAMIOS. REFUERZO AL CORTE CON CFC EN VIGAS. Compuesto epoxidico para colocación de fibras | Metros cuadrados | 5,94
641 | 72101601-001 | REPARACIÓN DE ESTRUCTURA. ANDAMIOS. REFUERZO AL CORTE CON CFC EN VIGAS. Mano de Obra - Colocación de Refuerzo de Fibra Carbono | Metros cuadrados | 5,94
642 | 72101601-001 | REPARACIÓN DE ESTRUCTURA. ANDAMIOS. REFUERZO AL CORTE CON CFC EN VIGAS. Puente de Adherencia Base Epoxi | Metros cuadrados | 2,97
643 | 72101601-001 | REPARACIÓN DE ESTRUCTURA. ANDAMIOS. REFUERZO AL CORTE CON CFC EN VIGAS. Mortero de Protección en zonas de aplicación de fibras Tipo azotada | Metros cuadrados | 2,97
644 | 72101601-001 | REPARACIÓN DE ESTRUCTURA. ANDAMIOS. REFUERZO AL CORTE CON CFC EN VIGAS. Aplicación membrana de curado | Metros cuadrados | 2,97
Precio Total
Firma
| Nombre: | [indicar el nombre completo de la persona que firma el Formulario de la Oferta]
| En calidad de: | [indicar la calidad jurídica de la persona que firma el Formulario de la Oferta]