## items
Ítems del llamado LPN 88-18 AMPLIACION Y REFACCION DEL HOSPITAL DE LUQUE con ID: 348542
LPN 88-18 AMPLIACION Y REFACCION DEL HOSPITAL DE LUQUE, Contrato Abierto: No , Abastecimiento simultáneo: No
Ítem | Código Catálogo | Descripción del Bien | Unidad de Medida | Cantidad | Precio unitario (IVA incluído) | Precio total
1 | 72131601-002 | TRABAJOS PRELIMINARES | Unidad Medida Global | 1
1.1 |  | Casilla de obrador, armado incluye sanitarios, depositos y servicios sanitarios y vestuarios para el personal | Metros cuadrados | 40
1.2 |  | Confeccion y colocacion Cartel de Obra, impreso digital con bastidor 20x20 ploteado. | Metros cuadrados | 2
1.3 |  | Armado de vallado de obra | Metros cuadrados | 131
1.4 |  | Replanteo y marcacion | Metros cuadrados | 371
1.5 |  | Limpieza y preparacion del terreno | Metros cuadrados | 408
1.6 |  | Poda, destronque y desraizado de arboles | Unidad | 2
1.7 |  | Desraizado de arboles | Unidad | 7
1.8 |  | Retiro de basuras y escombros provenientes de la limpieza | Metros cúbicos | 82
2 | 72103003-001 | DEMOLICIONES | Unidad Medida Global | 1
2.1 |  | De mamposteria
2.1.1 |  | De ladrillos comunes - e = 0,10 m | Metros cuadrados | 22
2.1.2 |  | De ladrillos comunes - e = 0,15 m | Metros cuadrados | 453
2.1.3 |  | De ladrillos comunes - e = 0,20 m | Metros cuadrados | 183
2.1.4 |  | De ladrillos comunes - e = 0,20 m para apertura de vano y adecuacion de aberturas | Metros cuadrados | 47
2.1.5 |  | De ladrillos comunes - e = 0,15 m para apertura de vano y adecuacion de aberturas | Metros cuadrados | 42
2.1.6 |  | De mampara eucatex vidriada y ciegas, incluye puertas | Metro lineal | 282
2.2 |  | De pisos, contrapisos y zocalos
2.2.1 |  | De pisos de tejuelitas | Metros cuadrados | 67
2.2.2 |  | De veredita perimetral de canto rodado | Metros cuadrados | 250
2.2.3 |  | De pisos de granito, ceramico, calcareo | Metros cuadrados | 1.362
2.2.4 |  | De planchas de granito, huellas y contrahuellas de escaleras | Metros cuadrados | 70
2.2.5 |  | De planchas de granito, huellas y contrahuellas acceso principal | Metro lineal | 100
2.2.6 |  | De placas de hormigon armado, pavimento vehicular | Metros cúbicos | 45
2.2.7 |  | De baldosones de hormigon | Metros cuadrados | 100
2.3 |  | De aberturas con recuperacion, puertas y ventanas incluye marcos, segun ubicacion del plano | Unidad Medida Global | 1
2.4 |  | De revestidos
2.4.1 |  | De azulejos y pastillas | Metros cuadrados | 293
2.4.2 |  | De revoques de paredes interiores y exteriores de fachadas | Metros cuadrados | 109
2.4.3 |  | De revoques de cielo rasos de losa de hormigon armado | Metros cuadrados | 50
2.5 |  | De mesadas
2.5.1 |  | De mesadas de laboratorio y cocina de muebles desmontables | Metro lineal | 26
2.5.2 |  | De material con mesada de granito en cocina, ba?os y lavanderia | Metros cuadrados | 228
2.6 |  | De Estructuras
2.6.1 |  | De estructura de hormigon armado, incluye reservorio inferior, fundacion, pilares, vigas, losas desde el sub suelo hasta tanque elevado, mamposterias y cualquier otra estructura existente en el sitio | Metros cúbicos | 633
2.6.2 |  | De losa de hormigon armado para construccion de rampa y escalera presurizada, incluye fundacion | Metros cúbicos | 22
2.6.3 |  | De estructura de rampa de hormigon armado, incluye fundacion | Metros cúbicos | 45
2.6.4 |  | De bloque de lavanderia (ex obrador) | Metros cuadrados | 110
2.6.5 |  | De estructura de chapa metalica de portico, senefa y pilares sin recuperacion | Metros cuadrados | 290
2.6.6 |  | De estructura de techo de chapas | Metros cuadrados | 955
2.7 |  | Varios
2.7.1 |  | Retiro de extractor de cocina con recuperacion | Unidad Medida Global | 1
2.7.2 |  | Retiro de aislacion sobre losa | Metros cuadrados | 139
2.7.3 |  | De canteros de mamposterias de ladrillos comunes | Metros cuadrados | 25
2.8 |  | Acarreo y retiro de escombros a contenedor provenientes de las demoliciones. | Metros cúbicos | 1.734
3 | 72131601-009 | MOVIMIENTO DE SUELOS | Unidad Medida Global | 1
3.1 |  | Desmonte de suelo y retiro de tierra vegetal | Metros cúbicos | 425
3.2 |  | Excavacion a maquina ( Sub Suelo) | Metros cúbicos | 3.016
3.3 |  | Excavacion a mano para cimientos bases y vigas de fundaciones | Metros cúbicos | 447
3.4 |  | Relleno de tierra en cimientos y bases con material de excavacion | Metros cúbicos | 447
3.5 |  | Terraplenamiento con tierra de prestamo | Metros cúbicos | 393
3.6 |  | Compactacion de suelo, manual en capas | Metros cúbicos | 328
3.7 |  | Retiro de tierra sobrante y Acarreo de tierra hasta camión y retiro | Metros cúbicos | 3.435
4 | 72131601-004 | ESTRUCTURAS DE HORMIGON ARMADO | Unidad Medida Global | 1
4.1 |  | Fundaciones
4.1.1 |  | Tubulones de hormigon ciclopeo (1:2:4 + 30% de piedra bruta) | Metros cúbicos | 87
4.1.2 |  | Cabezal de tubulon de hormigon armado, Fck=5000 kg/cm2 - Fuste de hormigon | Metros cúbicos | 7
4.1.3 |  | Pantalla de Pilotes diam=(s/ encofrado), Fck=210, Fyk=4200, con lodo bentonitico, C.F. (s/ encofrado) | Metros cúbicos | 136
4.1.4 |  | Vigas de Coronamiento, FCK=250, FYK=5000 | Metros cúbicos | 107
4.1.5 |  | Vigas de Fundacion, fck=250, fyk=5000 | Metros cúbicos | 57
4.1.6 |  | Pilotes Aislados, Fck=210, Fyk=4200 | Metros cúbicos | 168
4.1.7 |  | Cabezal de Pilotes Aislados, Fck=210, Fyk=4200 | Metros cúbicos | 81
4.1.8 |  | Zapatas, Fck=250, Fyk=5000 | Metros cúbicos | 121
4.2 |  | Losas Macizas y Losas Reticulares, Fck=250, Fyk=4200
4.2.1 |  | Losas Macizas y Losas Reticulares, Fck=250, Fyk=4200 | Metros cúbicos | 810
4.3 |  | Vigas , Fck=250, Fyk=4200
4.3.1 |  | Vigas, Fck=250, Fyk=4200 | Metros cúbicos | 202
4.4 |  | Pilares, Fck=300, Fyk=5000
4.4.1 |  | Pilares, Fck=300, Fyk=5000 | Metros cúbicos | 131
4.5 |  | Escaleras, Fck=250, Fyk=4200
4.5.1 |  | Escaleras, Fck=250, Fyk=4200 | Metros cúbicos | 13
4.6 |  | Muros de Ho Ao, Fck=300, Fyk=5000
4.6.1 |  | Muros de Ho Ao, Fck=300, Fyk=5000 | Metros cúbicos | 97
5 | 72131601-003 | CIMIENTO | Unidad Medida Global | 1
5.1 |  | De piedra bruta colocada, 1:12 incluye excavacion y acarreo hasta contenedor, prof. Mínima 1,00 m, | Metros cúbicos | 46
6 | 72131601-006 | AISLACION | Unidad Medida Global | 1
6.1 |  | Horizontal asfaltica 3 caras, con aditivo hidrofugo inorganico | Metros cuadrados | 233
6.2 |  | De losa de hormigon armado con membrana e= 4 mm, bajo piso de tejuelitas, incluye garganteo perimetral | Metros cuadrados | 2.804
6.3 |  | De junta de dilatacion en hormigon armado | Metro lineal | 132
6.4 |  | Vertical en pantalla de hormigon armado, y pozo de ascensor de tabique a panderete | Metros cuadrados | 608
6.5 |  | De losa de baño en planta alta c/ emulsion asfaltica,2 manos | Metros cuadrados | 39
6.6 |  | De losa de hormigon armado con membrana e= 4 mm, terminacion de aluminio, para areas no transitables, incluye garganteo perimetral. | Metros cuadrados | 49
6.7 |  | Aplicacion de impermeabilizante cementicio flexible en canteros | Metros cuadrados | 30
7 | 72131601-005 | MAMPOSTERÍAS | Unidad Medida Global | 1
7.1 |  | De nivelacion ladrillo comun, e= 0,30 m | Metros cuadrados | 89
7.2 |  | De elevacion de ladrillo comun, e= 0,15 m. | Metros cuadrados | 3.612
7.3 |  | De elevacion de ladrillo comun, e= 0,20 m. | Metros cuadrados | 2.129
7.4 |  | De elevacion de ladrillo comun, e= 0,07 m para ductos y recubrimiento de cañerias | Metros cuadrados | 132
7.5 |  | De cierre de vanos y adecuacion de aberturas, de ladrillo comun e= 0,15 m. | Metros cuadrados | 16
7.6 |  | De cierre de vanos y adecuacion de aberturas, ladrillo comun e= 0,20 m. | Metros cuadrados | 55
7.7 |  | Regularizacion de superficies para evitar resaltos o depresion en las mamposterias | Metros cuadrados | 1.775
7.8 |  | Parapeto de ladrillos comunes, esp. 0,15 m h= 1,20 m, reforzado, para terraza | Metros cuadrados | 125
7.9 |  | Parapeto de ladrillos comunes, esp. 0,15 m h= 0,80 m, reforzado, para terraza | Metros cuadrados | 81
7.10 |  | Parapeto de ladrillos comunes, esp. 0,15 m h= 0,20 m, sobre losa | Metros cuadrados | 92
7.11 |  | De placas de rocayeso ciega, pared simple con aislacion acustica, con bastidor metalico construida en seco, e= 0,10 ml | Metros cuadrados | 1.129
7.12 |  | Mamposteria de nivelacion en borde de caminero, a= 0,30 m h= variable | Metros cuadrados | 60
7.13 |  | Mamposteria de contencion en rampa peatonal, a= 0,30 m h= segun detalles | Metros cuadrados | 17
7.14 |  | Mamposteria en galeria exterior y de contencion en rampa peatonal, a= 0,20 m h= segun detalles | Metros cuadrados | 90
7.15 |  | Pantalla de mamposteria de ladrillos comunes e= 0,15 m con perforaciones en rampa de hormigon armado | Metros cuadrados | 240
7.16 |  | Mamposteria de contencion en rampa peatonal, a= 0,30 m h= segun detalles | Metros cuadrados | 5
8 | 72131601-005 | ENVARILLADO | Unidad Medida Global | 1
8.1 |  | Envarillado sobre aberturas de 2 x 8 mm y empalme de muros | Metro lineal | 727
8.2 |  | Dinteles prefabricado para luces hasta 3 metros | Metro lineal | 27
9 | 72131601-008 | REVOQUES | Unidad Medida Global | 1
9.1 |  | A dos capas interior grueso con hidrofugo, en paredes, incluye mochetas , muros de H°A° de caja de ascensor, escaleras y pilares de hormigon armado | Metros cuadrados | 7.399
9.2 |  | A dos capas exterior c/ hidrofugo en fachadas, incluye parapetos y mochetas | Metros cuadrados | 3.620
9.3 |  | A una capa exterior c/ hidrofugo en muralla perimetral | Metros cuadrados | 260
9.4 |  | Azotada impermeable para base de azulejos y pastillas. | Metros cuadrados | 2.885
9.5 |  | A dos capas en pilares, vigas y pantallas de hormigon armado , incluye azotada impermeable | Metros cuadrados | 763
9.6 |  | A dos capas en losas y vigas de hormigon armado , incluye azotada impermeable | Metros cuadrados | 1.328
9.7 |  | A dos capas en pilares, vigas y losas de Rampa y Escalera Presurizada de hormigon armado , incluye azotada impermeable | Metros cuadrados | 1.282
9.8 |  | A dos capas en borde de camineros y mamposteria de rampas | Metros cuadrados | 816
9.9 |  | Aristas horizontales curvas cielo raso - pared | Metro lineal | 204
9.10 |  | Aristas verticales curvas pared - pared | Metro lineal | 324
9.11 |  | Goterones en borde de losa | Metro lineal | 275
9.12 |  | Buñas en fachadas | Metro lineal | 1.112
10 | 72131601-007 | TECHOS | Unidad Medida Global | 1
10.1 |  | De chapa galvanizada ondulada N° 26 con estructura metálica , sobre mamposteria | Metros cuadrados | 201
11 | 72102508-003 | REVESTIMIENTO | Unidad Medida Global | 1
11.1 |  | De porcelanato pulido - 0,45 x 0,45 m | Metros cuadrados | 2.802
11.2 |  | De azulejos ceramicos - 0,30 x 0,40 m | Metros cuadrados | 83
11.3 |  | De Plancha de granito natural en muros de ascensor | Metros cuadrados | 53
11.4 |  | Cementicio texturado? incoloro con hidrofugo para fachadas | Metros cuadrados | 3.880
11.5 |  | Provision y Colocacion de Protectores de pared y puertas
11.5.1 |  | Esquineros PVC ,perfil L - 90? 50x50 mm"- h-1,22m, alto impacto | Metro lineal | 174
11.5.2 |  | Posamanos de Aluminio revestido en PVC | Metro lineal | 671
11.5.3 |  | Guardacamillas de plastico de alta resistencia - proteccion de paredes | Metro lineal | 671
11.5.4 |  | Tapa Guardacamillas | Metro lineal | 671
11.5.5 |  | Revestimiento de PVC - Vinilico homogeneo termosoldable, en paredes h= 0,90 m, segun detalle. | Metros cuadrados | 496
11.5.6 |  | Planchas de acero inoxidables adherido a paredes, h= 0,45 m | Metros cuadrados | 43
11.5.7 |  | Paragolpes de proteccion de alto impacto, de acero inoxidable y goma reforzada vinilica en puertas, segun detalles | Metros cuadrados | 93
12 | 72131601-009 | CONTRAPISO | Unidad Medida Global | 1
12.1 |  | De hormigon de cascotes sobre terreno natural, h= 0,10 m | Metros cuadrados | 1.529
12.2 |  | Carpeta de regularizacion con aislacion hidrofuga para piso porcelanato y ceramicos | Metros cuadrados | 5.292
12.3 |  | De hormigon de cascotes sobre losa H?A? e= 0,05 m | Metros cuadrados | 4.287
12.4 |  | Contrapiso de hormigon de cascotes para losa rebajada | Metros cuadrados | 24
12.5 |  | Carpeta de regularizacion para piso de granito, huellas y contrahuellas de escaleras | Metros cuadrados | 187
12.6 |  | Carpeta de regularizacion para piso vinilico | Metros cuadrados | 503
12.7 |  | Base para piso de hormigon armado | Metros cuadrados | 1.100
12.8 |  | Contrapiso y carpeta, pend.:1%, para base de Aislacion | Metros cuadrados | 2.804
12.9 |  | Base para equipos de esterilizacion y lavanderia | Metros cuadrados | 23
13 | 72131601-009 | PISOS | Unidad Medida Global | 1
13.1 |  | De mosaicos graniticos
13.1.1 |  | De pisos de granito 0,40 x 0,40 m antideslizantes, ranurados para exteriores | Metros cuadrados | 744
13.2 |  | Planchas de Granito Natural
13.2.1 |  | Planchas antideslizantes de granito natural para huellas de escalera, a= 0,30 m | Metros cuadrados | 73
13.2.2 |  | Planchas de granito natural para contrahuellas de escalera, a= 0,18 m | Metros cuadrados | 50
13.2.3 |  | Planchas de granito natural para Descanso y Palier de escalera | Metros cuadrados | 64
13.3 |  | De Porcelanato y Ceramica
13.3.1 |  | Porcelanato antideslizante para sanitarios y areas humedas, 0,45 X 0,45m | Metros cuadrados | 501
13.3.2 |  | Porcelanato antideslizante 0,60 x 0,60 m para interiores | Metros cuadrados | 4.349
13.3.3 |  | Porcelanato antideslizante 0,60 x 0,60 m para exteriores | Metros cuadrados | 353
13.3.4 |  | Huellas y contrahuellas de planchas de porcelanato para escalones de acceso | Metros cuadrados | 61
13.3.5 |  | De ceramica antideslizante, 0,30 x 0,30 m | Metros cuadrados | 28
13.3.6 |  | De tejuelas prensadas para azoteas | Metros cuadrados | 2.804
13.4 |  | De Hormigon
13.4.1 |  | De baldosones de hormigon 0,40 x 0,40 m para proteccion perimetral, aire y luz | Metros cuadrados | 274
13.4.2 |  | De hormigon armado, h=0,12 m para estacionamiento | Metros cuadrados | 816
13.4.3 |  | Piso de rampa terminacion rodillado, acabado tipo ferroso cemento,en rampa peatonal de hormigon armado | Metros cuadrados | 160
13.4.4 |  | Construccion de rampa de material para accesos de discapacitados, en acceso principal con cimiento de piedra bruta, nivelacion, aislacion, relleno, compactacion, y contrapiso cascotes h=0,10 m sobre terreno natural. | Metros cuadrados | 60
13.4.5 |  | De Hormigon Armado Pulido (lacerado) | Metros cuadrados | 215
13.4.6 |  | De Hormigon Armado Ranurado o Estriado en rampa vehicular. | Metros cuadrados | 69
13.4.7 |  | Piso de alisado de cemento | Metros cuadrados | 39
13.5 |  | Vinilicos Hospitalario
13.5.1 |  | Pisos vinilicos homogeneos conductivos para quirofanos, incluye zocalos, e= 3 mm | Metros cuadrados | 70
13.5.2 |  | Pisos vinilicos homogeneos para alto transito, incluye zocalos, e = 3mm | Metros cuadrados | 433
14 | 72101607-005 | ZÓCALO | Unidad Medida Global | 1
14.1 |  | De granito
14.1.1 |  | De planchas de granito reconstituido para zocalo en escalera, a= 0,12 m. | Metro lineal | 12
14.1.2 |  | De planchas de granito natural para escalera | Metro lineal | 76
14.2 |  | De Porcelanato y Ceramica
14.2.1 |  | Recto de porcelanato pulido - 0,60 x 0,10 m | Metro lineal | 2.494
14.2.2 |  | Sanitario de porcelanato pulido - 0,60 x 0,10 m | Metro lineal | 145
14.2.3 |  | De tejuelas prensadas para azoteas | Metro lineal | 569
14.3 |  | De cemento
14.3.1 |  | Zocalo de cemento para exteriores - h = 10 cm | Metro lineal | 193
14.3.2 |  | Cordones de cemento para veredas y calles internas | Metro lineal | 60
15 | 72102601-001 | CARPINTERÍA DE MADERA | Unidad Medida Global | 1
15.1 |  | Provision y colocacion de puertas placas multilaminadas rebatibles terminacion melamina simil madera, con herrajes, cerraduras y contramarco integrado al marco metalico de:
15.1.1 |  | Tipo P2 (0,70 X 2,10 m) de una hoja placa multilaminada rebatible sin visor, terminacion melamina simil madera, con herrajes y cerradura con picaporte de aluminio, segun plano de detalles. | Unidad | 20
15.1.2 |  | Tipo P3 (0,80 X 2,10 m) de una hoja placa multilaminada rebatible sin visor, terminacion melamina simil madera, con herrajes y cerradura con picaporte de aluminio, segun plano de detalles. | Unidad | 7
15.1.3 |  | Tipo P3-10 (0,80 X 2,10 m) de una hoja placa multilaminada rebatible sin visor, terminacion melamina simil madera, con herrajes y cerradura con picaporte de aluminio, segun plano de detalles. | Unidad | 17
15.1.4 |  | Tipo P4 (0,90 x 2,10 m) de una hoja placa multilaminada rebatible sin visor,terminacion melamina simil madera, con herrajes y cerradura con picaporte de aluminio, segun plano de detalles. | Unidad | 31
15.1.5 |  | Tipo P4-10 (0,90 x 2,10 m) de una hoja placa multilaminada rebatible sin visor, terminacion melamina simil madera, con herrajes y cerradura con picaporte de aluminio, segun plano de detalles. | Unidad | 13
15.1.6 |  | Tipo P5 (1,00 x 2,10 m) de una hoja placa multilaminada rebatible sin visor, terminacion melamina simil madera, con herrajes y cerradura con picaporte de aluminio, segun plano de detalles. | Unidad | 15
15.1.7 |  | Tipo P7 (0,80 x 2,10 m) de una hoja placa multilaminada rebatible con visor en cristal transparente de 4mm, terminacion melamina simil madera, con herrajes y cerradura con picaporte de aluminio, segun plano de detalles. | Unidad | 5
15.1.8 |  | Tipo P7-10 (0,80 x 2,10 m) de una hoja placa multilaminada rebatible con visor en cristal transparente de 4mm, terminacion melamina simil madera, con herrajes y cerradura con picaporte de aluminio, segun plano de detalles. | Unidad | 11
15.1.9 |  | Tipo P8 (0,90+0,30 x 2,10 m) de dos hojas placa multilaminada rebatible sin visor, terminacion melamina simil madera, con herrajes y cerradura con picaporte de aluminio, segun plano de detalles. | Unidad | 1
15.1.10 |  | Tipo P8-10 (0,90+0,30x2,10 m) de dos hojas placa multilaminada rebatible sin visor, terminacion melamina simil madera, con herrajes y cerradura con picaporte de aluminio, segun plano de detalles. | Unidad | 19
15.1.11 |  | Tipo P13 (0,60+0,60x 2,10 m) de dos hojas rebatibles, en melamina simil madera sin visor, con herrajes y cerradura con picaporte de aluminio, segun plano de detalles. | Unidad | 2
15.1.12 |  | Tipo P14 (0,60+0,60x 2,10 m) de dos hojas placa multilaminada rebatible sin visor, terminacion melamina simil madera, con herrajes y cerradura con picaporte de aluminio, segun plano de detalles. Estara protegida con laminas de plomo de 2mm. | Unidad | 1
15.2 |  | Provision y colocacion de puertas placas multilaminadas vaiven, terminacion melamina simil madera, con herrajes, cerraduras y contramarcos de:
15.2.1 |  | Tipo P9 (0,80 X 2,10 m) de una hoja placa multilaminada vaiven con visor en cristal transparente de 4 mm, terminacion melamina simil madera, con herrajes, cerradura y paragolpes de proteccion de acero inoxidable segun plano de detalles. | Unidad | 5
15.2.2 |  | Tipo P9-10 (0,80 X 2,10 m) de una hoja placa multilaminada vaiven con visor en cristal transparente de 4 mm, terminacion melamina simil madera, con herrajes, cerradura y paragolpes de proteccion de acero inoxidable segun plano de detalles. | Unidad | 1
15.2.3 |  | Tipo P10 (0,90 X 2,10 m) de una hoja placa multilaminada vaiven con visor en cristal transparente de 4 mm, terminacion melamina simil madera, con herrajes, cerradura y paragolpes de proteccion de acero inoxidable segun plano de detalles. | Unidad | 10
15.2.4 |  | Tipo P11 (0,70+0,70 X 2,10 m) de dos hojas placa multilaminada vaiven con visor en cristal transparente de 4 mm, terminacion melamina simil madera, con herrajes, cerradura y paragolpes de proteccion de acero inoxidable segun plano de detalles. | Unidad | 11
15.2.5 |  | Tipo P12 (0,80+0,80 X 2,10 m) de dos hojas placa multilaminada vaiven con visor en cristal transparente de 4 mm, terminacion melamina simil madera, con herrajes, cerradura y paragolpes de proteccion de acero inoxidable segun plano de detalles. | Unidad | 4
15.2.6 |  | Tipo P15 (0,60+0,60 X 2,10 m) de dos hojas placa multilaminada vaiven con visor en cristal transparente de 4 mm, terminacion melamina simil madera, con herrajes, cerradura y paragolpes de proteccion de acero inoxidable segun plano de detalles. | Unidad | 3
15.3 |  | Provision y colocacion de puertas placas multilaminadas tipo corredizas, terminacion melamina simil madera, con herrajes, cerraduras, marcos y contramarcos de:
15.3.1 |  | Tipo PC1 (1,15 X 2,10 m) de una hoja placa multilaminada corrediza, terminacion melamina simil madera con herrajes y cerraduras para puerta corrediza, marcos y contramarcos segun plano de detalles. | Unidad | 25
15.3.2 |  | Tipo PC2 (1,00 X 2,10 m) de una hoja placa multilaminada corrediza, terminacion melamina simil madera con herrajes y cerraduras para puerta corrediza, marcos y contramarcos segun plano de detalles. | Unidad | 10
16 | 72101903-001 | CARPINTERÍA METÁLICA | Unidad Medida Global | 1
16.1 |  | Provision y colocacion de marcos de chapa doblada Nº 18 con contramarco integrado, SEGUN DETALLES
16.1.1 |  | Para puerta Tipo P2 (0,70 X 2,10 m) marco metalico de chapa doblada N? 18 tipo cajon para pared e= 0,15 con contramarco integrado, pintura sintetica color idem pared, previa pintura antioxida, segun plano de detalles. | Unidad | 20
16.1.2 |  | Para puerta Tipo P3 (0,80 X 2,10 m) marco metalico de chapa doblada N? 18 tipo cajon para pared e= 0,15 con contramarco integrado, pintura sintetica color idem pared, previa pintura antioxida, segun plano de detalles. | Unidad | 7
16.1.3 |  | Para puerta Tipo P3-10 (0,80 X 2,10 m) marco metalico de chapa doblada N? 18 tipo cajon para pared e= 0,10 con contramarco integrado, pintura sintetica color idem pared, previa pintura antioxida, segun plano de detalles. | Unidad | 17
16.1.4 |  | Para puerta Tipo P4 (0,90 X 2,10 m) marco metalico de chapa doblada N? 18 tipo cajon para pared e= 0,15 con contramarco integrado, pintura sintetica color idem pared, previa pintura antioxida, segun plano de detalles. | Unidad | 31
16.1.5 |  | Para puerta Tipo P4-10 (0,90 X 2,10 m) marco metalico de chapa doblada N? 18 tipo cajon para pared e= 0,10 con contramarco integrado, pintura sintetica color idem pared, previa pintura antioxida, segun plano de detalles. | Unidad | 13
16.1.6 |  | Para puerta Tipo P5 (1,00 X 2,10 m) marco metalico de chapa doblada N? 18 tipo cajon para pared e= 0,15 con contramarco integrado, pintura sintetica color idem pared, previa pintura antioxida, segun plano de detalles. | Unidad | 15
16.1.7 |  | Para puerta Tipo P7 (0,80 X 2,10 m) marco metalico de chapa doblada N? 18 tipo cajon para pared e= 0,15 con contramarco integrado, pintura sintetica color idem pared, previa pintura antioxida, segun plano de detalles. | Unidad | 5
16.1.8 |  | Para puerta Tipo P7-10 (0,80 X 2,10 m) marco metalico de chapa doblada N? 18 tipo cajon para pared e= 0,10 con contramarco integrado, pintura sintetica color idem pared, previa pintura antioxida, segun plano de detalles. | Unidad | 11
16.1.9 |  | Para puerta Tipo P8 (0,30+0,90 X 2,10 m) marco metalico de chapa doblada N? 18 tipo cajon para pared e= 0,15 con contramarco integrado, pintura sintetica color idem pared, previa pintura antioxida, segun plano de detalles. | Unidad | 1
16.1.10 |  | Para puerta Tipo P8-10 (0,30+0,90 X 2,10 m) marco metalico de chapa doblada N? 18 tipo cajon para pared e= 0,10 con contramarco integrado, pintura sintetica color idem pared, previa pintura antioxida, segun plano de detalles. | Unidad | 19
16.1.11 |  | Para puerta Tipo P13 (0,60+0,60 X 2,10 m) marco metalico de chapa doblada N? 18 tipo cajon para pared e= 0,15 con contramarco integrado, pintura sintetica color idem pared, previa pintura antioxida, segun plano de detalles. | Unidad | 2
16.1.12 |  | Para puerta Tipo P14 (0,60+0,60 X 2,10 m) marco metalico de chapa doblada N? 18 tipo cajon para pared e= 0,15 con contramarco integrado, pintura sintetica color idem pared, previa pintura antioxida, segun plano de detalles. | Unidad | 1
16.1.13 |  | Para puerta vaiven Tipo P9 (0,80 X 2,10 m) marco metalico de chapa doblada N? 18 tipo cajon para pared e=0,15 con contramarco integrado, pintura sintetica color idem pared, previa pintura antioxida, segun plano de detalles. | Unidad | 5
16.1.14 |  | Para puerta vaiven P9-10 (0,80 X 2,10 m) marco metalico de chapa doblada N? 18 tipo cajon para pared e= 0,10 con contramarco integrado, pintura sintetica color idem pared, previa pintura antioxida, segun plano de detalles. | Unidad | 1
16.1.15 |  | Para puerta vaiven Tipo P10 (0,90 X 2,10 m) marco metalico de chapa doblada N? 18 tipo cajon para pared e=0,15 con contramarco integrado, pintura sintetica color idem pared, previa pintura antioxida, segun plano de detalles. | Unidad | 10
16.1.16 |  | Para puerta Tipo P11 (0,70+0,70 X 2,10 m) marco metalico de chapa doblada N? 18 tipo cajon para pared e= 0,15 con contramarco integrado, pintura sintetica color idem pared, previa pintura antioxida, segun plano de detalles. | Unidad | 11
16.1.17 |  | Para puerta Tipo P12 (0,80+0,80 X 2,10 m) marco metalico de chapa doblada N? 18 tipo cajon para pared e= 0,15 con contramarco integrado, pintura sintetica color idem pared, previa pintura antioxida, segun plano de detalles. | Unidad | 4
16.1.18 |  | Para puerta Tipo P15 (0,60+0,60 X 2,10 m) marco metalico de chapa doblada N? 18 tipo cajon para pared e= 0,15 con contramarco integrado, pintura sintetica color idem pared, previa pintura antioxida, segun plano de detalles. | Unidad | 3
16.1.19 |  | Para puerta corrediza Tipo PC1 (1,15 X 2,10 m), con marcos cajon para pared e= 0,15 m en chapa doblada N? 18, incluye guias superior e inferior, segun plano de detalles. | Unidad | 25
16.1.20 |  | Para puerta corrediza Tipo PC2 (1,00 X 2,10 m), con marcos cajon para pared e= 0,10 m en chapa doblada N? 18, incluye guias superior e inferior, segun plano de detalles. | Unidad | 10
16.2 |  | Provision y colocacion de puertas y marcos metalicos de chapa doblada:
16.2.1 |  | Tipo PM1 (0,80x2,10) de una hoja rebatible sin visor en chapa doblada N? 20 con rejilla de ventilacion y tela metalica, marco tipo cajon en chapa N? 18 para pared e=0,15 (incluye pintura antioxida y pintura sintetica, herrajes, cerradura y contramarco). | Unidad | 2
16.2.2 |  | Tipo PM1-10 (0,80 x 2,10 m) una hoja rebatible sin visor, en chapa doblada N? 20 con rejilla de ventilacion y tela metalica, marco tipo cajon en chapa N? 18 para pared e= 0,10 m (incluye pintura antioxida y sintetica, herrajes, cerradura y contramarco). | Unidad | 1
16.2.3 |  | Tipo PM2 (0,80x2,10) de una hoja rebatible sin visor en chapa doblada N? 20 con marco tipo cajon en chapa N? 18 para pared e=0,15 (incluye pintura antioxida y sintetica, herrajes , cerradura y contramarco) | Unidad | 21
16.2.4 |  | Tipo PM3 (0,90x2,10) de una hoja rebatible sin visor en chapa doblada N? 20 con marco tipo cajon en chapa N? 18 para pared e=0,15 (incluye pintura antioxida y pintura sintetica, herrajes, cerradura y contramarco) | Unidad | 6
16.2.5 |  | Tipo PM3-20 (0,90 x 2,10) de una hoja rebatible sin visor en chapa doblada N? 20 con marco tipo cajon en chapa N? 18 para pared e=0,20 (incluye pintura antioxida y pintura sintetica, herrajes y cerradura y contramarco) | Unidad | 1
16.2.6 |  | Tipo PM4 (0,60 + 0,60 x 2,10) de dos hojas rebatible sin visor en chapa doblada N? 20 con marco tipo cajon en chapa N? 18 para pared e=0,15 (incluye pintura antioxida y pintura sintetica, herrajes, cerradura y contramarco) | Unidad | 1
16.2.7 |  | Tipo PM6 (0,65 x 2,10 m) de una hoja fija rebatible sin visor tipo apersianada en chapa plegada N? 20 para ducto. | Unidad | 6
16.2.8 |  | Tipo PM7 (1,25 x 2,10 m) de dos hojas rebatibles sin visor tipo apersianada en chapa plegada N? 20 para ducto. | Unidad | 8
16.2.9 |  | Tipo PM8-20 (0,70 + 0,70 x 2,10 m) de dos hojas revatibles sin visor en chapa doblado N?20 con marco tipo cajon en chapa N? 18, para pared e= 0,20 m (incluye pintura antioxida, pintura sintetica, herrajes, cerraduras y contramarco). | Unidad | 1
16.2.10 |  | Tipo PM9-20 (0,70 + 0,70 x 2,10 m) de dos hojas revatibles sin visor tipo apersianada en chapa plegada N?20 con marco tipo cajon en chapa N? 18, para pared e= 0,20 m (incluye pintura antioxida, pintura sintetica, herrajes, cerraduras y contramarco). | Unidad | 1
16.2.11 |  | Tipo PM10 (0,80 + 0,80 x 2,10 m) de dos hojas tipo vaiven en chapa plegada N?20 con visor en cristal transparente y marco tipo cajon en chapa N? 18, para pared e= 0,15 m (incluye pintura antioxida, pintura sintetica, herrajes, cerraduras y contramarco). | Unidad | 4
16.2.12 |  | Tipo PM10-20 (0,80 + 0,80 x 2,10 m) de dos hojas tipo vaiven en chapa plegada N?20 con visor en cristal trnsparente y marco tipo cajon en chapa N? 18, para pared e= 0,20 m (incluye pintura antioxida, pintura sintetica, herrajes, cerraduras y contramarco). | Unidad | 2
16.3 |  | Provision y colocacion de Puerta corta fuego, incluye marco, barra antipanico.
16.3.1 |  | Tipo Pcf1 ( 1,00 x 2,10 m) de una hoja rebatible sin visor, con marcos tipo cajon para pared e= 0,15 m en chapa de acero N? 16 con relleno de lana de roca mas aislante, segun plano de detalle. | Unidad | 5
16.3.2 |  | Tipo Pcf2 (0,80 + 0,80 x 2,10 m) de dos hojas rebatibles sin visor, con marco tipo cajon para pared e= 0,15 m en chapa de acero N? 16 con relleno de lana de roca mas aislante, segun plano de detalles. | Unidad | 13
16.3.3 |  | Tipo Pcf2-20 (0,80 + 0,80 x 2,10 m) de dos hojas rebatibles sin visor, con marcos tipo cajon para pared e= 0,20 m en chapa de acero N? 16 con relleno de lana de roca mas aislante, segun plano de detalle. | Unidad | 6
16.4 |  | Provision y colocacion de rejas y portones metalicos. Segun Detalle
16.4.1 |  | Tipo RM1 (1,20 x 2,10 m) Porton metalico de una hoja rebatible con bastidor de ca?os de hierro y malla de metal desplegado 1/8", con marcos de hierro angulo, segun plano de detalle. | Unidad | 2
16.4.2 |  | Tipo RM2 (1,90 x 2,10 m) Porton metalico de dos hojas con bastidor de ca?os de hierro y malla de metal desplegado 1/8", con marcos de hierro angulo, segun plano de detalle. | Unidad | 7
16.4.3 |  | Tipo RM3 (2,30 x 2,10 m) Porton metalico de dos hojas con bastidor de ca?os de hierro y malla de metal desplegado 1/8", con marcos de hierro angulo, segun plano de detalle. | Unidad | 2
16.4.4 |  | Tipo RM4 (3,50 x 2,10 m) Porton metalico de dos hojas con bastidor de ca?os de hierro y malla de metal desplegado 1/8", con marcos de hierro angulo, segun plano de detalle. | Unidad | 1
16.4.5 |  | Tipo R1 (1,35 x 2,10 m) Reja metalica fija con bastidor de ca?os de hierro y malla de metal desplegado 1/8", segun plano de detalle. | Unidad | 3
16.4.6 |  | Tipo R2 (2,60 x 2,10 m) Reja metalica fija con bastidor de ca?os de hierro y malla de metal desplegado 1/8", segun plano de detalle. | Unidad | 1
16.4.7 |  | Tipo R3 (5,10 x 2,10 m) Reja metalica fija con bastidor de ca?os de hierro y malla de metal desplegado 1/8", segun plano de detalle. | Unidad | 2
16.4.8 |  | Tipo R4 (1,25 x 2,10 m) Reja metalica fija con bastidor de ca?os de hierro y malla de metal desplegado 1/8", segun plano de detalle. | Unidad | 2
16.4.9 |  | Tipo R5 (3,10 x 2,10 m) Reja metalica fija con bastidor de ca?os de hierro y malla de metal desplegado 1/8", segun plano de detalle. | Unidad | 1
16.4.10 |  | Tipo R6 (4,20 x 2,10 m) Reja metalica fija con bastidor de ca?os de hierro y malla de metal desplegado 1/8", segun plano de detalle. | Unidad | 1
16.4.11 |  | Tipo R7 (2,35 x 2,10 m) Reja metalica fija con bastidor de ca?os de hierro y malla de metal desplegado 1/8", segun plano de detalle. | Unidad | 1
16.4.12 |  | Tipo R8 (1,55 x 2,10 m) Reja metalica fija con bastidor de ca?os de hierro y malla de metal desplegado 1/8", segun plano de detalle. | Unidad | 2
16.4.13 |  | Tipo R9 (3,90 x 2,10 m) Reja metalica fija con bastidor de ca?os de hierro y malla de metal desplegado 1/8", segun plano de detalle. | Unidad | 1
16.5 |  | Provision e instalacion de techos metalicos para ductos
16.5.1 |  | Techo metalico para ductos 1,04 x 3,47 m | Unidad | 1
16.5.2 |  | Techo metalico para ductos 0,80 x 1,90 m | Unidad | 1
16.5.3 |  | Techo metalico para ductos 0,55 x 1,35 m | Unidad | 1
16.5.4 |  | Techo metalico para ductos 0,85 x 0,90 m | Unidad | 8
16.5.5 |  | Techo metalico para ductos 0,70 x 0,90 m | Unidad | 2
16.5.6 |  | Techo metalico para ductos 2,30 x 0,90 m | Unidad | 1
16.6 |  | Estructura metalica en portico
16.6.1 |  | Estructura metalica en portico, parasoles de aluminio anodizado soportado por pilares metalicos circulares empotrados en base de hormigon armado segun detalles | Unidad Medida Global | 1
17 | 72101903-001 | CARPINTERÍA DE ALUMINIO Y ACERO INOXIDABLES | Unidad Medida Global | 1
17.1 |  | Provision y colocacion de ventanas fijas y proyectantes de marco de aluminio color natural, con vidrios laminados reflectivos 4+4 (reflectivo gris +vidrio incoloro)
17.1.1 |  | Tipo V1 de(0,60 x 0,60 m), 1 hoja proyectante. | Unidad | 39
17.1.2 |  | Tipo V2 de 1,80 x 0,60 m, 3 hojas proyectantes | Unidad | 24
17.1.3 |  | Tipo V3 de 2,40 x 0,60 m, 2 hojas fijas y 2 hojas proyectantes. | Unidad | 21
17.1.4 |  | Tipo V4 de 2,95 x 0,60 m, 2 hojas fijas y 3 hojas proyectantes. | Unidad | 3
17.1.5 |  | Tipo V5 de 4,80 x 0,60 m, 2 hojas fijas y 4 hojas proyectantes. | Unidad | 7
17.1.6 |  | Tipo V6 de 5,10 x 0,60 m, 4 hojas fijas y 5 hojas proyectantes. | Unidad | 2
17.1.7 |  | Tipo V7 de 5,80 x 0,60 m, 4 hojas fijas y 6 hojas proyectantes. | Unidad | 1
17.1.8 |  | Tipo V11 de 1,80 x 1,15 m, 3 hojas proyectantes | Unidad | 15
17.1.9 |  | Tipo V12 de 2,40 x 1,15 m, 2 hojas fijas y 2 hojas proyectantes. | Unidad | 3
17.1.10 |  | Tipo V13 de (3,00 x 1,15) m, 2 hojas fijas y 3 hojas proyectantes. | Unidad | 10
17.1.11 |  | Tipo V17 de (2,95 x 1,35) m, 2 hojas fijas y 3 hojas proyectantes. | Unidad | 3
17.1.12 |  | Tipo V18 de (5,70 x 1,35) m, 2 hojas fijas y 3 hojas proyectantes. | Unidad | 1
17.1.13 |  | Tipo V19 de (5,05 x 1,35) m, 2 hojas fijas y 3 hojas proyectantes. | Unidad | 2
17.2 |  | Provision y colocacion de ventanas fijas y corredizas de marco de aluminio color natural, con vidrios laminados reflectivos 4+4 (reflectivo gris +vidrio incoloro)
17.2.1 |  | Tipo V8 de 1,80 x 0,60 m, 2 hojas fijas y 1 hoja corrediza | Unidad | 4
17.2.2 |  | Tipo V9 de 3,25 x 0,60 m, 2 hojas fijas y 2 hojas corredizas | Unidad | 2
17.2.3 |  | Tipo V10 de 4,80 x 0,60 m, 4 hojas fijas y 2 hojas corredizas | Unidad | 10
17.3 |  | Soportes de cortinas de boxes de aluminio anodizado | Metro lineal | 117
17.4 |  | Tapa junta de aluminio para junta de dilatacion | Metro lineal | 21
17.5 |  | Provision e instalacion de barandas y pasamanos de Acero Inoxidables de:
17.5.1 |  | Baranda de escalera de caño cuadrado de acero inoxidables de 40 x 40 mm , h= 0,90 m s/detalle. | Metros cuadrados | 93
17.5.2 |  | Baranda de rampa de caño cuadrado de acero inoxidables de 40 x 40 mm , h= 0,90 m s/detalle. | Metros cuadrados | 186
17.5.3 |  | Pasamanos en caño cuadrado en escalera, segun detalles | Metro lineal | 11
17.6 |  | Provision y colocacion de ventanas fijas apersianadas de:
17.6.1 |  | Ventana Fija Apersianada Tipo VM1, fijacion con tornillos (0,60 x 0,60 m). | Unidad | 49
17.6.2 |  | Ventana Fija Apersianada Tipo VM2, fijacion con tornillos (0,45 x 0,60 m). | Unidad | 10
17.6.3 |  | Ventana Fija Apersianada Tipo VM3, fijacion con tornillos (0,30 x 0,60 m). | Unidad | 4
17.6.4 |  | Ventana Fija Apersianada Tipo VM4, fijacion con tornillos (1,50 x 1,15 m). | Unidad | 1
17.6.5 |  | Ventana Fija Apersianada Tipo VM5, fijacion con tornillos (2,00 x 1,15 m). | Unidad | 3
17.6.6 |  | Ventana Fija Apersianada Tipo VM6, fijacion con tornillos (3,00 x 1,15 m). | Unidad | 1
18 | 72102602-004 | VIDRIOS: Provisión y colocación de: | Unidad Medida Global | 1
18.1 |  | Espejo tipo float en sanitarios e= 4 mm | Metros cuadrados | 17
18.2 |  | Cristal Templado, Paño fijo, Provision e Instalacion
18.2.1 |  | Vidrio de 6 mm cristal translucido. Mamposteria Roca Yeso, segun dise?os | Metros cuadrados | 50
18.2.2 |  | Vidrio de 4 mm cristal translucido, Mamposteria Roca Yeso, segun dise?os | Metros cuadrados | 35
18.3 |  | Cristal Templado, Puertas Automaticas con Paño fijo, Provision e Instalacion
18.3.1 |  | Tipo PA1 (5,95 x 2,10m), 2 puertas corredizas automaticas + hojas laterales fijas (vidrio transparente incoloro, esp:10mm,incluye:premarco,marco,todos los herrajes y accesorios) | Unidad | 1
18.3.2 |  | Tipo PA2 (5,90 x 2,10m), 2 puertas corredizas automaticas + hojas laterales fijas (vidrio transparente incoloro, esp:10mm,incluye:premarco,marco,todos los herrajes y accesorios) | Unidad | 1
18.3.3 |  | Tipo PA3 (6,30 x 2,10m), 2 puertas corredizas automaticas + hojas laterales fijas (vidrio transparente incoloro, esp:10mm,incluye:premarco,marco,todos los herrajes y accesorios) | Unidad | 1
18.3.4 |  | Tipo PA4 (6,53 x 2,10m), 2 puertas corredizas automaticas + hojas laterales fijas (vidrio transparente incoloro, esp:10mm,incluye:premarco,marco,todos los herrajes y accesorios) | Unidad | 1
18.4 |  | Cristal Templado, Puertas Vidriadas, Provision e Instalacion
18.4.1 |  | Puerta vidriada Tipo PV1 ( 1,65 x 2,15 m) | Unidad | 1
18.4.2 |  | Puerta vidriada Tipo PV2 ( 2,25 x 2,15 m) | Unidad | 1
18.4.3 |  | Puerta vidriada Tipo PV3 ( 1,90 x 2,15 m) | Unidad | 2
18.4.4 |  | Puerta vidriada Tipo PV4 ( 2,15 x 2,15 m) | Unidad | 1
18.4.5 |  | Puerta vidriada Tipo PV5 ( 2,40 x 2,15 m) | Unidad | 1
18.4.6 |  | Puerta vidriada Tipo PV6 ( 2,95 x 2,15 m) | Unidad | 1
18.4.7 |  | Puerta vidriada Tipo PV7 ( 4,78 x 2,15 m) | Unidad | 3
18.5 |  | Ventanas Fijas Vidriadas, de Cristal Templado transparentes incoloro e= 8 mm. Provision e Instalacion, incluye:premarco,marco,todos los herrajes y accesorios
18.5.1 |  | Ventana Fijas Vidradas tipo guillotina Tipo VF1 (0,70 x 1,15 m), con vidrio incoloro de 8 mm de espesor, segun Detalles | Unidad | 6
18.5.2 |  | Ventana fija Tipo VF2 ( 2,35X 2,15 m) segun Detalles, con vidrio templado incoloro de 10 mm y esmerilado segun detalles | Unidad | 1
18.5.3 |  | Ventana Fija Tipo VF3 ( 0,83 X 2,10 m) con vidrio templado incoloro de 8 mm segun Detalles. | Unidad | 6
18.5.4 |  | Tipo VF6 ( 5,80 X 2,10 m) segun Detalles. | Unidad | 1
19 | 72131601-012 | PINTURAS | Unidad Medida Global | 1
19.1 |  | Enduido
19.1.1 |  | En paredes de mamposteria y mamparas de roca yeso a dos capas | Metros cuadrados | 5.745
19.1.2 |  | Con base de cemento para asiento de pintura epoxica | Metros cuadrados | 2.309
19.1.3 |  | En cielo rasos de losa de hormigon y vigas | Metros cuadrados | 119
19.2 |  | Al latex acrilico
19.2.1 |  | En paredes de mamposteria y mamparas de roca yeso a dos capas | Metros cuadrados | 7.271
19.2.2 |  | De cielo raso de losa de hormigon y vigas | Metros cuadrados | 1.328
19.2.3 |  | De paredes exteriores en mochetas y paredes revocadas, color blanco hielo sobre revestimiento cementicio texturado incoloro | Metros cuadrados | 3.880
19.2.4 |  | De muralla perimetral | Metros cuadrados | 260
19.2.5 |  | De cielo raso de junta tomada y placas de yeso | Metros cuadrados | 4.526
19.3 |  | Al esmalte sintetico
19.3.1 |  | Previo antioxido en aberturas metalicas, marco y contramarco de hierro. | Metros cuadrados | 804
19.4 |  | A Epoxi
19.4.1 |  | De paredes sobre enduido cementicio | Metros cuadrados | 1.708
19.4.2 |  | En cielo rasos sobre enduido cementicio | Metros cuadrados | 601
19.4.3 |  | Pintura POLIDEPORTIVA para pilares(franjas de estacionamiento 10 cm de ancho) | Metro lineal | 84
19.4.4 |  | Pintura POLIDEPORTIVA para pisos (numeracion de espacios de estacionamiento) y sala de generadores y tableros | Metros cuadrados | 80
20 | 72101601-002 | VARIOS | Unidad Medida Global | 1
20.1 |  | Cielo Rasos
20.1.1 |  | Provision y colcocacion de cielo raso de placas de yeso de 60 X 60 cm desmontables con perfileria de aluminio a la vista | Metros cuadrados | 2.949
20.1.2 |  | Provision y colcocacion de cielo raso de placas de yeso de 1,20 X 60 cm desmontables con perfileria de aluminio a la vista | Metros cuadrados | 356
20.1.3 |  | Provision y colcocacion de cielo raso de placas de yeso de junta tomada | Metros cuadrados | 1.822
20.1.4 |  | Media caña de yeso perimetral para cielorraso de junta tomada | Metro lineal | 1.556
20.2 |  | Provision y colcocacion de Cortinas
20.2.1 |  | Cortinas antibacterianas c/ ojillos y ganchos de acero inoxidable,h-2.50m | Metros cuadrados | 810
20.3 |  | Provision de Mamparas y Puertas
20.3.1 |  | De cristal templado, e= 10 mm arenado | Metros cuadrados | 68
20.3.2 |  | Mampara de granito verde panorama de 20mm para separadores de Boxes de baños y minguitorios. Pulido ambas caras | Metros cuadrados | 43
20.4 |  | Jardineria
20.4.1 |  | Talud y empastado, incluye preparacion del terreno y abonos. | Metros cuadrados | 273
20.4.2 |  | Provision de plantines de especies segun plano | Unidad | 20
20.4.3 |  | Cultivo y cuidados culturales en predio municipal | Unidad | 20
20.5 |  | Muebles Mostradores segun detalles
20.5.1 |  | Mueble mostrador c/ cajones en ADMISION Y MINISTERIO PUBLICO s/ Detalle y Especificaciones Tecnicas. Total 7,17 ml. A= 0,90 m Tipo MF1 | Unidad | 1
20.5.2 |  | Mueble mostrador c/ cajones en CONTROL e INFORMES Pl. Baja s/ Detalle y Especificaciones Tecnicas. Total 1,50 ml. A= 0,90 m. Tipo MF2 | Unidad | 6
20.5.3 |  | Mueble mostrador c/ cajones en INTERNACION AISLADOS S.P. s/ Detalle y Especificaciones Tecnicas. Total 1,40 ml. a= 0,80 m Tipo MF3 | Unidad | 1
20.5.4 |  | Mueble mostrador c/ cajones en ENFERMERIA OBS. URGENCIAS PEDIATRIA, INTERNACION P.P. Y S.P. ADMISION LABORATORIO s/ Detalle y Especificaciones Tecnicas. Total 2,20 ml. a= 0,80 m Tipo MF4 | Unidad | 5
20.5.5 |  | Mueble mostrador c/ cajones en ENFERMERIA OBS. URGENCIAS ADULTOS y ADMISION - AGENDAMIENTO s/ Detalle y Especificaciones Tecnicas. Total 3,30 ml. a= 0,80 m Tipo MF5 | Unidad | 2
20.5.6 |  | Mueble mostrador c/ cajones en EXPANDIO FARMACIA s/ Detalle y Especificaciones Tecnicas. Total 4,40 ml. a= 0,80 m Tipo MF6 | Unidad | 1
20.6 |  | Mesadas de Acero Inoxidable
20.6.1 |  | Mesada de acero inoxidable con espacio para una bacha, con tapa de mesada, estante interior y mueble bajo mesada con puertas batientes y cajoneras de acero inoxidable... | Unidad | 1
20.6.2 |  | Mesada de acero inoxidable con espacio para bacha doble, con tapa de mesada, estante interior y mueble bajo mesada con puertas batientes de acero inoxidable... | Unidad | 1
20.6.3 |  | Mesada de acero inoxidable con espacio para bacha tipo artesa, con tapa de mesada, estante interior y mueble bajo mesada con puertas batientes de acero inoxidable... | Unidad | 1
20.6.4 |  | Mesada de acero inoxidable con espacio para una bacha , con tapa de mesada, apoyada sobre mensulas, con mueble cajonera de acero inoxidable , Ac. Inox. 4 en SALA DE PARTOS P.B., s/Detalles y EETT. Total, 1,80 ml | Unidad | 1
20.6.5 |  | Mesada de acero inoxidable con espacio para una bacha con tapa de mesada, apoyada sobre mensulas de acero inoxidable , Ac. Inox. 5 en SALA DE NURCERY, s/Detalles y EETT. Total, 1,35 ml | Unidad | 1
20.6.6 |  | Mesada de acero inoxidable con espacio para una bacha ,con tapa de mesada, estante interior y mueble bajo mesada con puertas batientes de acero inoxidable, Ac. Inox. 6 en SALA MORTUORIA, s/Detalles y EETT. Total, 2,10 ml | Unidad | 1
20.6.7 |  | Mesada de acero inoxidable liso, con tapa de mesada, estante interior y mueble bajo mesada con puertas batientes y cajones de acero inoxidable, Ac. Inox. 7 en AREA DE PREPARACION Y EMPAQUE, s/Detalles y EETT. Total, 3,95 ml | Unidad | 1
20.6.8 |  | Mesada de acero inoxidable con espacio para bacha doble, con tapa de mesada, mueble bajo mesada con puertas batientes de acero inoxidable , Ac. Inox. 8 en ESTERILIZACION CLASIFICACION MATERIAL SUCIO, s/Detalles y EETT. Total, 3,65 ml | Unidad | 1
20.6.9 |  | Mesada reforzada de hormigon, soportada por mamposteria de ladrillos comunes, revestida de acero inoxidable con espacio para bacha doble, con tapa de mesada, pollera, estante interior y mueble bajo mesada con puertas batientes y cajones de acero inoxidable... | Unidad | 1
20.6.10 |  | Mesada reforzada de hormigon, soportada por mamposteria de ladrillos comunes, revestida de acero inoxidable con espacio para una bacha, con tapa de mesada, y pollera, estante interior y mueble bajo mesada con puertas batientes de acero inoxidable... | Unidad | 1
20.6.11 |  | Mesada reforzada de hormigon, soportada por mamposteria de ladrillos comunes, revestida de acero inoxidable con espacio para una bacha, con tapa de mesada, y pollera, estante interior y mueble bajo mesada con puertas batientes de acero inoxidable... | Unidad | 2
20.6.12 |  | Mesada reforzada de hormigon, soportada por mamposteria de ladrillos comunes, revestida de acero inoxidable con espacio para una bacha doble, con tapa de mesada, y pollera, mueble bajo mesada con puertas batientes... | Unidad | 1
20.6.13 |  | Mesada reforzada de hormigon, soportada por mamposteria de ladrillos comunes, revestida de acero inoxidable con espacio para una bacha doble, con tapa de mesada, y pollera, mueble bajo mesada con puertas batientes de acero inoxidable... | Metro lineal | 1
20.6.14 |  | Mesada reforzada de hormigon, soportada por mamposteria de ladrillos comunes, revestida de acero inoxidable con tapa de mesada lisa, pollera, mueble bajo mesada con estante interior, puertas batientes y cajonera de acero inoxidable... | Unidad | 1
20.6.15 |  | Tapa de mesada, y pollera, con puertas batientes de acero inoxidable, para habitaculo para receptor de material fluidos corporales. Total 0,80 m x 0,60 de prof. Ac Inox. 15 | Unidad | 5
20.6.16 |  | Provision de mesada en acero inoxidable AISI304 con respaldo sanitario (RSF 100 mm), espacio para 2 bachas profundas, con bordes redondeados, mueble bajo mesada con estante inferior y puertas batientes en acero inox. AISI304 de 1mm. Medidas... | Unidad | 1
20.6.17 |  | Provision de mesada en acero inoxidable AISI304 con respaldo sanitario (RSF 100 mm), espacio para 1 bacha profunda, con bordes redondeados, mueble bajo mesada con estante inferior y puertas batientes en acero inox. AISI304 de 1mm Medidas... | Unidad | 2
20.6.18 |  | Provision de mesada en acero inoxidable AISI304 con respaldo sanitario (RSF 100 mm), espacio para 2 bachas profundas, con bordes redondeados, mueble bajo mesada con estante inferior y puertas batientes en acero inox. AISI304 de 1mm... | Unidad | 1
20.6.19 |  | Provision de mesada en acero inoxidable AISI304 con respaldo sanitario (RSF 100 mm), espacio para 2 bachas profundas, con bordes redondeados, mueble bajo mesada sin estante inferior y puertas batientes en acero inox. AISI304 de 1mm... | Unidad | 1
20.7 |  | Mesada de granito natural- Ver Detalles
20.7.1 |  | Mesada de granito natural pulido, e=2 cm, con zocalo y faldon apoyada sobre mensulas con espacio para dos bachas en CAMBIADOR DE BEBES P.B., a= 0,60 m segun dise?o N? 1 y ubicacion del plano. Total 1,60 ml. Cant. (dos). | Unidad | 2
20.7.2 |  | Mesada de granito natural pulido, e=2 cm, con zocalo apoyada sobre una estructura integramente de acero inoxidable con paneles divisorios, puertas, con espacio para dos bachas en ENFERMERIA URGENCIAS ADULTOS Y PEDIATRICOS, a= 0,60... | Unidad | 2
20.7.3 |  | Mesada de granito natural pulido, e=2 cm, con zocalo y faldon apoyada sobre mensulas con espacio para una bacha en BA?O ESTAR MEDICO P.B., a= 0,65 m segun Dise?o N? 3 y ubicacion del plano. Total 1,00 ml | Unidad | 1
20.7.4 |  | Mesada de granito natural pulido, e=2 cm, con zocalo apoyada sobre una estructura integramente de acero inoxidable con paneles divisorios, puertas , con espacio para una bacha de artesa en ENFERMERIA URGENCIAS PEDIATRICOS P.B. y BA?O DE BEBES... | Unidad | 2
20.7.5 |  | Mesada de granito natural pulido, e=2 cm, con zocalo y pollera apoyada sobre mensulas con espacio para una bacha en REANIMACION P.B., a= 0,60 m segun Dise?o N? 5 y ubicacion del plano. Total 1,35 ml | Unidad | 1
20.7.6 |  | Mesada de granito natural pulido, e=2 cm, con zocalo apoyada sobre una estructura integramente de acero inoxidable con paneles divisorios, puertas, con espacio para una bacha en PROCEDIMIENTOS DE URGENCIAS P.B., a= 0,60 m segun... | Unidad | 1
20.7.7 |  | Mesada de granito natural pulido, e=2 cm, con zocalo y faldon apoyada sobre mensulas con espacio para una bacha en BAÑOS DAMAS Y CABALLEROS P.B. y P.A., a= 0,60 m segun Diseño Nº 7 y ubicacion del plano. Total 1,80 ml - cant. (cuatro) | Unidad | 4
20.7.8 |  | Mesada de granito natural pulido, e=2 cm, con zocalo y faldon apoyada sobre mensulas con espacio para tres bachas en BA?OS FUNCIONARIOS P.P., a= 0,60 m segun diseño Nº 8 y ubicacion del plano. Total 2,85 ml. Cant. (dos) | Unidad | 2
20.7.9 |  | Mesada de granito natural pulido, e=2 cm, con zocalo y faldon apoyada sobre mensulas, con espacio para una bacha en KITCHENETTE P.P., a= 0,60 m segun dise?o N? 9 y ubicacion del plano. Total 2,00 ml | Unidad | 1
20.7.10 |  | Mesada de granito natural pulido, e=2 cm, con zocalo y faldon apoyada sobre mensulas con espacio para una bacha en CONSULTORIOS P.P. Y SALAS DE INTERNADOS, a= 0,55 m segun dise?o N? 10 y ubicacion del plano. Total 1,00 ml. | Unidad | 29
20.7.11 |  | Mesada de granito natural pulido, e=2 cm, con zocalo y faldon apoyada sobre mensulas con espacio para una bacha en CUARTO SEPTICO P.P. - S.P y T.P., a= 0,60 m segun dise?o N? 11 y ubicacion del plano. Total 0,92 ml. | Unidad | 3
20.7.12 |  | Mesada de granito natural pulido, e=2 cm, con zocalo y pollera apoyada sobre mensulas con espacio para una bacha grande en CUARTO DE ASEO P. P. - S.P y T.P.., a= 0,60 m segun dise?o N? 12 y ubicacion del plano. Total 1,20 ml. Cant. (cuatro) | Unidad | 4
20.7.13 |  | Mesada de granito natural pulido, e=2 cm, con zocalo apoyada sobre mensulas con espacio para una bacha y mueble con cajonera de acero inoxidable, en TRABAJO LIMPIO Y SUCIO P.P y S.P., a= 0,60 m segun dise?o N? 13 y ubicacion del plano. Total 1,80 ml. | Unidad | 7
20.7.14 |  | Mesada de granito natural pulido, e=2 cm, con zocalo y faldon apoyada sobre mensulas con espacio para una bacha en BA?OS DAMAS Y CABALLEROS P. P., a= 0,45 m segun dise?o N? 14 y ubicacion del plano. Total 2,30 ml. | Unidad | 2
20.7.15 |  | Mesada de granito natural pulido, e=2 cm, con zocalo y faldon apoyada sobre una estructura integramente de acero inoxidable con paneles divisorios, puertas , con espacio para una bacha en ANTESALA AISLADOS S.P, a= 0,60 m segun dise?o N? 15 y ubicacion del plano. Total 2,15 ml. | Unidad | 1
20.7.16 |  | Mesada de granito natural pulido, e=2 cm, con zocalo apoyada sobre una estructura integramente de acero inoxidable con paneles divisorios, puertas ,con espacio para dos bachas en INTERNACION AISLADOS S.P, a= 0,60 m segun dise?o N? 16 y ubicacion del plano. Total 2,70 ml. | Unidad | 1
20.7.17 |  | Mesada de granito natural pulido, e=2 cm, con zocalo y faldon apoyada sobre mensulas con espacio para tres bachas en BA?OS Y VESTUARIOS DE FUNCIONARIOS T.P., a= 0,60 m segun dise?o N? 17 y ubicacion del plano. Total 3,20 ml. Cant. (dos) | Unidad | 2
20.7.18 |  | Mesada de granito natural pulido, e=2 cm, apoyada sobre mamposteria, a= 0,35 m, bordes curvos en Recepcion y Entrega Laboratorio, Prelavado Quirurgico y Esterilizacion . Total 0,70 ml. Segun dise?o N? 18 | Unidad | 5
20.8 |  | Alacenas de Acero Inoxidables- Ver Detalles
20.8.1 |  | Alacenas superiores de acero inoxidables y puertas de abrir de vidrios | Metro lineal | 47
21 | 81141807-003 | INSTALACIÓN HIDRAULICA | Unidad Medida Global | 1
21.1 |  | TRABAJOS PRELIMINARES Y MOVIMIENTO DE SUELO
21.1.1 |  | Revision de proyecto, preparacion y presentacion de planos. | Unidad Medida Global | 1
21.1.2 |  | Excavacion para colocacion de tuberias. Incluye acarreo. | Metros cúbicos | 26
21.1.3 |  | Relleno y compactacion. | Metros cúbicos | 21,65
21.1.4 |  | Provision y colocacion de colchon de arena lavada - e= 0,10 m. | Metros cúbicos | 4,5
21.1.5 |  | Construcción de registro de mamposteria de ladrillo comun, e=0,15 m de 0,30 m x 0,30 m con tapa de H°A°, para albergar válvula de cierre principal, conforme al plano de detalle. Incluye excavación. | Unidad | 1
21.2 |  | PROVISION Y COLOCACION DE:
21.2.1 |  | Tuberia DN 1/2" - 20 mm de Polipropileno Copolimero Random Tipo 3, termofusion, PN 12. | Metro lineal | 272
21.2.2 |  | Tuberia DN 3/4" - 25 mm de Polipropileno Copolimero Random Tipo 3, termofusion, PN 12. | Metro lineal | 628
21.2.3 |  | Tuberia DN 1" - 32 mm de Polipropileno Copolimero Random Tipo 3, termofusion, PN 12. | Metro lineal | 436
21.2.4 |  | Tuberia DN 1 1/2" - 50 mm de Polipropileno Copolimero Random Tipo 3, termofusion, PN 12. | Metro lineal | 60
21.2.5 |  | Tuberia DN 2" - 63 mm de Polipropileno Copolimero Random Tipo 3, termofusion, PN 12. | Metro lineal | 420
21.2.6 |  | Tuberia DN 3" - 90 mm de Polipropileno Copolimero Random Tipo 3, termofusion, PN 12. | Metro lineal | 124
21.2.7 |  | Tuberia DN 4" - 110 mm de Polipropileno Copolimero Random Tipo 3, termofusion, PN 12. | Metro lineal | 164
21.2.8 |  | Tuberia DN 1/2" - 20 mm de Polipropileno Copolimero Random Tipo 3, termofusion, PN 20. | Metro lineal | 116
21.2.9 |  | Tuberia DN 3/4" - 25 mm de Polipropileno Copolimero Random Tipo 3, termofusion, PN 20. | Metro lineal | 288
21.2.10 |  | Tuberia DN 1" - 32 mm de Polipropileno Copolimero Random Tipo 3, termofusion, PN 20. | Metro lineal | 88
21.2.11 |  | Conexiones Fusion - Fusion, Polipropileno Copolimero Random. | Unidad Medida Global | 1
21.2.12 |  | Conexiones Fusion - Rosca Metalica, Polipropileno Copolimero Random. | Unidad Medida Global | 1
21.2.13 |  | Conexiones flexibles cromadas d= 1/2", L= 0,40 m y rosetas cromadas. | Unidad Medida Global | 1
21.2.14 |  | Llave de Paso Esférica Ø 3/4" - 25mm. | Unidad | 256
21.2.15 |  | Llave de Paso Esferica Ø 1" - 32mm | Unidad | 18
21.2.16 |  | Llave de Paso Esferica Ø 2" - 63mm. | Unidad | 4
21.2.17 |  | Llave de Paso Esferica Ø 4"- 110mm | Unidad | 2
21.2.18 |  | Canilla para riego aprobada y reforzada con pico manguera, con volante T fijo, de Ø1/2", de la línea clásica. Incluye llave de paso del tipo esclusa. | Unidad | 14
21.3 |  | RESERVORIO INFERIOR DE HºAº - CAPACIDAD: 92M3.
21.3.1 |  | Aislación de superficie enterrada del reservorio inferior y caseta de bombeo, con emulsión bituminosa y manta geotextil. | Metros cuadrados | 67
21.3.2 |  | Impermeabilización interna del reservorio inferior. | Metros cuadrados | 134
21.3.3 |  | Provisión y colocación de escalera tipo marinera, de acceso (exterior) al reservorio de varilla metálica de diámetro 16 mm, incluye pintura (anticorrosivas y esmalte sintético). | Unidad | 1
21.3.4 |  | Provisión y colocación de colocación de escalera tipo marinera de escalera de acceso (interior) al reservorio semienterrado de caño circular de acero inoxidable de diámetro igual a 1 ½? y espesor de pared de 1.2 mm. | Unidad | 1
21.3.5 |  | Instalación hidráulica de las bombas centrifugas para impulsión de agua de consumo al reservorio superior. INCLUYE: la provisión e instalación las tuberías de succion e impulsion, accesorios, válvulas de cierre tipo esclusas,.... | Unidad Medida Global | 1
21.3.6 |  | Instalación hidráulica del Reservorio Inferior de Hº Aº. INCLUYE: la provisión e instalación de válvula de cierre automático de bronce con flotador, tubería de alimentación desde el medidor de la ESSAP, tubería de H°G° para ventilación,..... | Unidad Medida Global | 1
21.3.7 |  | Provisión, colocación y puesta en funcionamiento de Motobomba centrifuga horizontal, potencia estimada = 4Hp; Q= 10 m3/h; Hman= 35 m.c.a. | Unidad | 2
21.4 |  | RESERVORIO SUPERIOR DE HºAº - CAPACIDAD: 56M3.
21.4.1 |  | Instalación Hidráulica del reservorio Superior de H°A°, incluye provisión e instalación de: válvulas de cierre tipo esclusa, valvula de cierre automático de bronce con flotador, tuberías y accesorios de H°G° para barrillete, tuberías y accesorios de H°G° para ventilación,... | Unidad Medida Global | 1
21.4.2 |  | Provisión y colocación de escalera marinera 1 (del nivel techo sala de maquinas a fondo de tanque) de varilla metálica de diámetro 16 mm con guarda hombre (defensa de seguridad), incluye pintura (anticorrosivas y esmalte sintético). | Unidad | 1
21.4.3 |  | Provisión y colocación de escalera marinera 2 (del nivel fondo de tanque a tapa de tanque) de varilla metálica de diámetro 16 mm con guarda hombre (defensa de seguridad), incluye pintura (anticorrosivas y esmalte sintético). | Unidad | 1
21.4.4 |  | Provisión y colocación de colocación de escalera tipo marinera de escalera de acceso (interior) al reservorio superior de agua, de caño circular de acero inoxidable de diámetro igual a 1 ½? y espesor de pared de 1.2 mm. | Unidad | 1
21.4.5 |  | Impermeabilización interna del reservorio superior de agua. | Metros cuadrados | 99,5
21.5 |  | REMOCIoN DE INSTALACION HIDRAULICA EXISTENTE.
21.5.1 |  | Remoción de la Instalación Hidráulica para readecuación y terminación, conforme plano de proyecto. La remoción implica la demolición de todos los elementos necesarios para el retiro de tuberías, accesorios y llaves de paso, etc...... | Unidad Medida Global | 1
22 | 72102304-006 | INSTALACION DE DESAGUE CLOACAL | Unidad Medida Global | 1
22.1 |  | REDES DE ALCANTARILLADO SANITARIO A GRAVEDAD - TRABAJOS PRELIMINARES
22.1.1 |  | Revision de proyecto, preparacion y presentacion de planos. | Unidad Medida Global | 1
22.1.2 |  | Excavacion para colocacion de tuberias. Incluye acarreo. | Metros cúbicos | 73
22.1.3 |  | Relleno y compactacion. | Metros cúbicos | 61
22.1.4 |  | Provision y colocacion de colchon de arena lavada - e= 0,10 m. | Metros cúbicos | 13
22.1.5 |  | Tuberia de PVC - d= 40mm - Serie Normal. | Metro lineal | 480
22.1.6 |  | Tuberia de PVC - d= 50mm - Serie Normal. | Metro lineal | 348
22.1.7 |  | Tuberia de PVC - d= 75mm - Serie Reforzada. | Metro lineal | 60
22.1.8 |  | Tuberia de PVC - d= 100mm - Serie Reforzada. | Metro lineal | 1.152
22.1.9 |  | Tuberia de PVC - d= 150mm - Serie Reforzada. | Metro lineal | 96
22.1.10 |  | Tuberia de PVC - d= 200mm - Serie Reforzada. | Metro lineal | 72
22.1.11 |  | Tuberia de ventilacion de PVC - d= 75mm - Serie Reforzada. | Metro lineal | 780
22.1.12 |  | Accesorios de PVC rigido (codos, tes, ramales, reducciones), anillos de goma y sifones colgantes cromados. | Unidad Medida Global | 1
22.1.13 |  | Caja sifonada con rejilla de piso cromada150x150x50mm. | Unidad | 75
22.1.14 |  | Caja sifonada con tapa ciega cromada 150x150x50mm. | Unidad | 12
22.1.15 |  | Caja sifonada con rejilla de piso cromada 150x185x75mm. | Unidad | 10
22.1.16 |  | Caja sifonada con tapa ciega cromada 150x185x75mm. | Unidad | 4
22.1.17 |  | Registro cloacal - dimensiones= 40x40cm, con tapa metalica conteniendo el piso del local y contratapa de H?A?. Incluye excavacion. | Unidad | 10
22.1.18 |  | Registro cloacal - dimensiones= 50x50xm, con tapa metalica conteniendo el piso del local y contratapa de H?A?. Incluye excavacion. | Unidad | 9
22.1.19 |  | Registro cloacal - dimensiones= 60x60cm, con tapa metalica conteniendo el piso del local y contratapa de H?A?. Incluye excavacion. | Unidad | 8
22.1.20 |  | Registro cloacal - dimensiones= 80x80cm, con tapa metalica conteniendo el piso del local y contratapa de H?A?. Incluye excavacion. | Unidad | 9
22.1.21 |  | Registro cloacal - dimensiones= 100x100cm, con tapa metalica conteniendo el piso del local y contratapa de H?A?. Incluye excavacion. | Unidad | 2
22.1.22 |  | Registro cloacal - dimensiones= 40x40cm, con tapa y contratapa de H?A?. Incluye excavacion. | Unidad | 2
22.1.23 |  | Registro cloacal - dimensiones= 60x60cm, con tapa y contratapa de H?A?. Incluye excavacion. | Unidad | 1
22.1.24 |  | Registro cloacal - dimensiones= 80x80cm, con tapa y contratapa de H?A?. Incluye excavacion. | Unidad | 5
22.1.25 |  | Registro cloacal abierto corrido a = 0,20 m con rejilla de hierro. Incluye excavacion y rejilla de hierro. | Metro lineal | 29,5
22.1.26 |  | Camara sifonada con tapa de H?A? de 0,75 m x 0,40 m. Incluye la excavacion necesaria. | Unidad | 1
22.1.27 |  | Remocion de la instalacion existente de desag?e cloacal para readecuacion y terminacion (incluye registros, tuberias, accesorios con recuperacion, puestos a disposicion del IPS. | Unidad Medida Global | 1
22.2 |  | TUBERIA DE IMPULSION Y ESTACION DE BOMBEO - SERVICIOS TECNICOS Y PRELIMINARES
22.2.1 |  | Provision y colocacion de pasarela con planchas de madera. | Unidad Medida Global | 1
22.2.2 |  | Replanteo y nivelacion de redes de impulsion, con auxilio de equipo topografico del tipo "estacion total". Incluye provision y colocacion de provision y colocacion de estaca de madera 0,30 mts x 1"x1". | Metros | 1.141
22.2.3 |  | Provision y colocacion de placas de se?alizacion padronizadas diurna y nocturna. | Unidad Medida Global | 1
22.2.4 |  | Excavacion manual de zanjas, profundidad hasta 2,0 mts en suelo de cualquier naturaleza, excepto roca. | Metros cúbicos | 1.278
22.2.5 |  | Desague de agua c/conjunto moto-bomba hasta 5 HP | Hora | 48
22.2.6 |  | Provision y colocacion de colchon de arena lavada. | Metros cúbicos | 92
22.2.7 |  | Relleno de zanjas con compactacion manual. | Metros cúbicos | 183
22.2.8 |  | Relleno y compactacion mecanica con suelo del lugar, con control de grado de compactacion. | Metros cúbicos | 1.005
22.2.9 |  | Carga, transporte y descarga de suelo, excepto roca. | Metros cúbicos | 220
22.2.10 |  | Entibamiento | Metros cuadrados | 48
22.2.11 |  | Construccion de registros en calzada, profundidad hasta 1,8 m. | Unidad | 2
22.2.12 |  | Tubos de PVC PBA JEI DN 75 mm Pres. serv. 10 kgf/cm2 para linea de impulsion. | Metros | 1.129
22.2.13 |  | Prueba estanqueidad tubos de PVC PBA JEI DN 75 mm. | Metros | 1.141
22.2.14 |  | Limpieza y Replanteo para construccion de la EB (estacion de bombeo). | Unidad Medida Global | 1
22.2.15 |  | Excavacion del pozo para construccion de la EB. | Metros cúbicos | 15
22.2.16 |  | Elaboracion y carga de hormigon estructural, fck= 180kg/cm2. | Metros cúbicos | 5,5
22.2.17 |  | Encofrado deslizante. | Metros cuadrados | 3,15
22.2.18 |  | Preparacion y colocacion de armadura, acero estructural - fyd =4200 kg/cm2. Incluye alambre de atar N?17. | Kilogramos | 600
22.2.19 |  | Escalera marinera pozo de bombeo segun plano de detalles. | Unidad | 1
22.2.20 |  | Tuberia ventilacion en T sobre losa superior segun plano de detalles. | Unidad | 1
22.2.21 |  | Tapa de inspeccion metalica acero antideslizante e=3/16" 1,30 x 0,70 m sobre bombas. | Unidad | 1
22.2.22 |  | Compuerta metalica con tornillo, manivela y guias segun plano de detalle. | Unidad | 1
22.2.23 |  | Bomba centrifuga sumergible (tipo Flygt NP) apta para agua residual, guia, cadenas y accesorios. Incluye portico de sujecion Q= 3,05 l/s Hman= 17,54 m. | Unidad | 2
22.2.24 |  | Polipasto manual de cadena Cap. 1 tn, Helev min 5 m. | Unidad | 1
22.2.25 |  | Tuberia de A° C° :Diametro 75 mm. | Metros | 12
22.2.26 |  | Codos 90° de A° C° 75 mm. | Unidad | 6
22.2.27 |  | Tee Directa 75mm. | Unidad | 1
22.2.28 |  | Adaptacion a bomba 80 mm. | Unidad | 1
22.2.29 |  | Junta Gibault 75 mm. | Unidad | 5
22.2.30 |  | Canasta metalica con el sistema de izado de acuerdo a plano de detalle. | Unidad | 1
22.2.31 |  | Brida 75 mm. | Unidad | 10
22.2.32 |  | Valvula Exclusa 75 mm y accesorios y colocacion en camara. | Unidad | 2
22.2.33 |  | Valvula Retencion 75 mm y accesorios y colocacion en camara. | Unidad | 2
22.2.34 |  | Valvula de aire triple funcion 50 mm y accesorios y colocacion en camara. | Unidad | 3
22.2.35 |  | Extremidad PBA Brida diametro 75 mm | Unidad | 1
22.2.36 |  | Curva de 90? de PVC diametro 75 mm de impulsion | Unidad | 2
22.2.37 |  | Curva de 45? de PVC diametro 75 mm de impulsion | Unidad | 2
22.2.38 |  | Tee Directa de PVC 75 mm | Unidad | 2
22.2.39 |  | Camara rompepresion segun plano de detalles | Unidad | 1
22.2.40 |  | Anclajes de H° A° segun plano de detalles. | Unidad | 4
22.2.41 |  | Provision y montaje de TM 3x25 a en tablero de emergencia. | Unidad | 1
22.2.42 |  | Alimentacion desde tablero de emergencia hasta tablero de arranque ( provision y montaje). | Metro lineal | 83
22.2.43 |  | Provision y montaje de tablero de arranque completo para bomba sumergible de 3hp( incluyendo electrodos de nivel y sus alimentaciones). | Unidad | 1
22.2.44 |  | Provision y colocacion de extintor en tablero estacion de bombeo tipo ABC 6 kg. | Unidad | 1
22.2.45 |  | Prueba estanqueidad carcamo estaciones de bombeo. | Unidad Medida Global | 1
22.2.46 |  | Prueba estanqueidad camara rompepresion. | Unidad Medida Global | 1
22.3 |  | VEREDAS Y PAVIMENTOS
22.3.1 |  | Remocion y reposicion de veredas, cordones, pavimentos. | Unidad Medida Global | 1
22.4 |  | PROTECCION EN CRUCES ESPECIALES
22.4.1 |  | Cruce bajo canales, alcantarillas, calles, bajo arboles (hormigonado - proteccion contra raiz) | Unidad Medida Global | 1
23 | 72102304-005 | INSTALACION DE DESAGUE PLUVIAL | Unidad Medida Global | 1
23.1 |  | Construccion de Registro Pluvial:
23.1.1 |  | Abierto con rejilla metalica de varilla lisa de diametro 12mm, separadas 15mm; con contramarco fijo de planchuela de 2"x1/2" y marco de planchuela de 1 1/2" x1/2". Medidas: 0,40 m x 0,40 m, conforme plano de detalle, incluye excavacion. | Unidad | 12
23.1.2 |  | Abierto con rejilla metalica de varilla lisa de diametro 12mm, separadas 15mm; con contramarco fijo de planchuela de 2"x1/2" y marco de planchuela de 1 1/2" x1/2". Medidas: 0,60 m x 0,60 m, conforme plano de detalle, incluye excavacion. | Unidad | 2
23.1.3 |  | Abierto y corrido de H?A?, con rejilla metalica de varilla lisa de diametro 12mm, separadas 15mm, colocadas en modulos de 60 cm. Medidas: 0,20 m x 3,20 m, conforme plano de detalle, incluye excavacion. | Unidad | 2
23.1.4 |  | Con tapa metalica conteniendo el piso del local y contratapa de H?A? de 0,40 m x 0,40 m, conforme plano de detalle, incluye excavacion. | Unidad | 2
23.1.5 |  | Con tapa metalica conteniendo el piso del local y contratapa de H?A? de 0,60 m x 0,60 m, conforme plano de detalle, incluye excavacion. | Unidad | 1
23.1.6 |  | Con tapa de H?A? de 0,40 m x 0,40 m, conforme plano de detalle, incluye excavacion. | Unidad | 5
23.1.7 |  | Con tapa de H?A? de 0,60 m x 0,60 m, conforme plano de detalle, incluye excavacion. | Unidad | 1
23.1.8 |  | Circular de 1,20 m de diametro, de H?A? fck 300 kg/cm2, con tapa de H?A? y escalera de varilla ? 16mm. Incluye excavacion y transporte de material excedente. Profundidad: 3,70m. Conforme plano de detalle, incluye excavacion. | Unidad | 1
23.2 |  | Construccion de caja de cambio de direccion de drenaje, de Hº Aº, totalmente cerrado. Medida: 0,30 m x 0,30 m, conforme plano de detalle, incluye excavacion. | Unidad | 8
23.3 |  | Canal Pluvial de Hº Aº, seccion rectangular, Bmin = 0,30 m, Hmin= 0,25m, profundidad variable, pendiente minima, conforme plano de detalle, incluye encofrado y excavacion.
23.3.1 |  | Abierto con rejilla metalica corrida de 0,30m de ancho; de varilla lisa de 12mm separadas 15 mm, con marco de planchuela de hierro de 1 1/2"x1/2" y contramarco fijo de 2" x1/2", colocadas en modulos de 50cm. Conforme a planos de detalles. | Metro lineal | 91
23.3.2 |  | Cerrado con tapa de H?A?, conforme a plano de detalle. | Metro lineal | 19
23.4 |  | Construccion de sistema de drenaje vertical, con manta drenante geocompuesta, con base horizontal de tuberia perforada:
23.4.1 |  | De 100 mm de diametro, colocadas como se indican en los planos de detalle. Incluye excavacion. | Metro lineal | 52
23.4.2 |  | De 160 mm de diametro, colocadas como se indican en los planos de detalle. | Metro lineal | 27
23.5 |  | Excavacion para instalacion de tuberias, profundidad menor a 1,50m, incluye acarreo. | Metros cúbicos | 35
23.6 |  | Excavacion para instalacion de tuberias, profundidad superior a 1,50 m, incluye acarreo. | Metros cúbicos | 32,5
23.7 |  | Relleno y compactacion. | Metros cúbicos | 52,5
23.8 |  | Provision y colocacion de Colchon de arena lavada e= 0,10 m. | Metros cúbicos | 7,9
23.9 |  | Provision y colocacion de:
23.9.1 |  | De Tuberia PVC rigido Serie Reforzada de 75 mm, junta elastica con anillo de goma. | Metro lineal | 75
23.9.2 |  | De Tuberia PVC rigido Serie Reforzada de 100 mm, junta elastica con anillo de goma. | Metro lineal | 420
23.9.3 |  | De Tuberia PVC rigido Serie Reforzada de 150 mm, junta elastica con anillo de goma. | Metro lineal | 126
23.9.4 |  | De PVC rigido de 200 mm, junta elastica con anillo de goma. | Metro lineal | 102
23.9.5 |  | Accesorios de PVC rigido (codos de 90?, codos de 45?, entre otros) y anillos de goma. | Unidad Medida Global | 1
23.9.6 |  | Canaleta Aerea Moldurada de Chapa Galvanizada N? 24 - des. 50 cm, incluye antioxido y pintura final. | Metro lineal | 18
23.9.7 |  | Plato de chapa N? 24, para desag?e Pluvial de techos de losa, con rejilla metalica removible de varilla lisa de 10mm, separadas 15mm. Medidas: 25cmx25cm. | Unidad | 10
23.9.8 |  | Plato de chapa N? 24, para desag?e Pluvial de techos de losa, con rejilla metalica removible de varilla lisa de 10mm, separadas 15mm. Medidas: 30cmx30cm. | Unidad | 4
23.9.9 |  | Rejilla corrida para techo de losa, con canal de 15 cm de profundidad de chapa N? 24. Rejilla removible de varilla lisa de 10mm, separadas 15mm. Ancho: 20cm, conforme a plano de detalle. | Metro lineal | 18,4
23.10 |  | ESTACIONES DE BOMBEO DE AGUAS PLUVIALES, conforme planos de detalles - Contrucciones Civiles
23.10.1 |  | Excavacion, incluye acarreo. | Metros cúbicos | 28,5
23.10.2 |  | Relleno y compactacion. | Metros cúbicos | 15,4
23.10.3 |  | Estructura de Hormigon Armado. Incluye encofrado y sello de H°. | Metros cúbicos | 4,8
23.10.4 |  | Aislacion de superficie enterrada, con emulsion bituminosa y manta geocompuesta. | Metros cuadrados | 27,43
23.10.5 |  | Instalacion y Montaje de Bombas Sumergibles Q: 9,61l/s H: 8,50 m.c.a. Con garra de deslizamiento para acople automático desde el exterior del pozo, codo base para acople automático y salida a rosca, soporte superior, cable... | Unidad | 2
23.10.6 |  | Boyas reguladoras de Nivel. | Unidad | 3
23.10.7 |  | Tablero electrico de alimentacion, proteccion, comando y control para dos electrobombas sumergibles. | Unidad | 1
23.10.8 |  | De escalera - tipo gato, de acceso (interior) de varilla de d= 16 mm, conforme planos de detalles, incluye de pintura (anticorrosivas y esmalte sintetico). | Metro lineal | 4,95
23.10.9 |  | De Tubo Guia, de caño metalico D=50 mm, conforme a plano de detalles, incluye pintura (anticorrosiva y esmalte sintetico). | Metro lineal | 15
23.10.10 |  | De cadenas metalicas de 10 mm, densidad minima 2,40kg/m, conforme plano de detalles, incluye pintura (anticorrosiva y esmalte sintetico). | Metro lineal | 7,2
23.10.11 |  | De canasta intersectora de solidos, conforme plano de detalles, incluye pintura (anticorrosiva y esmalte sintetico). | Unidad | 1
23.10.12 |  | De tapa metalica con chapa antideslizante de 1/8" , con marco 1 1/4"x1/4" y contramarco de 1 1/4"x1/2". Conforme a plano de detalles, incluye pintura (anticorrosiva y esmalte sintetico). Medidas: 60cm x 120cm. | Unidad | 1
23.10.13 |  | De tapa metalica con chapa antideslizante de 1/8" , con marco 1 1/4"x1/2" y contramarco de 1 1/2"x1/2". Conforme a plano de detalles, incluye pintura (anticorrosiva y esmalte sintetico). Medidas: 90cm x 100cm. | Unidad | 1
23.10.14 |  | De tapa metalica con chapa antideslizante de 1/8" , con marco 1 1/4"x1/2" y contramarco de 1 1/2"x1/2". Conforme a plano de detalles, incluye pintura (anticorrosiva y esmalte sintetico). Medidas: 60cm x 100cm. | Unidad | 1
23.10.15 |  | Tuberia con Bridada ?100 de H?F?, longitud: 900 mm. | Unidad | 2
23.10.16 |  | Tuberia con Bridada y Espiga ?100 de H?F?, longitud: 220 mm. | Unidad | 2
23.10.17 |  | Tuberia con Bridada y Espiga ?100 de H?F?, longitud: 200 mm. | Unidad | 2
23.10.18 |  | Tuberia con Bridada y Espiga ?100 de H?F?, longitud: 170 mm. | Unidad | 2
23.10.19 |  | Tuberia con Bridada y Espiga ?100 de H?F?, longitud: 160 mm. | Unidad | 4
23.10.20 |  | Curva 90 con Brida ?100 de H?F? | Unidad | 4
23.10.21 |  | Junta Gibault ?100 de H?F? | Unidad | 4
23.10.22 |  | Te con Bridas ?100 de H?F? | Unidad | 1
23.10.23 |  | Valvula de retencion basculante ?100 | Unidad | 2
23.10.24 |  | Valvula chata de compuerta con bridas ?100 de H?F? | Unidad | 2
23.10.25 |  | Adaptacion a PVC tipo Gibault | Unidad | 1
23.10.26 |  | Soporte de tuberias en Registro de la Estacion de Bombeo de H?. | Unidad Medida Global | 1
23.10.27 |  | Ca?o de ventilacion ?100mm | Metro lineal | 24
23.10.28 |  | Accesorios de PVC rigido (codos de 90?, codos de 45?, entre otros) y anillos de goma. | Unidad Medida Global | 1
23.10.29 |  | Excavacion para instalacion de tuberias, incluye acarreo. | Metros cúbicos | 10,8
23.10.30 |  | Relleno y compactacion. | Metros cúbicos | 10,1
23.10.31 |  | Provision y colocacion de Colchon de arena lavada e= 0,10 m. | Metros cúbicos | 1,3
23.10.32 |  | Tubos de PVC CLASE PN=10, JEI DN 100 mm | Metro lineal | 30
23.10.33 |  | Codo de 90, de PVC CLASE PN=10, JEI DN 100 mm | Unidad | 3
23.10.34 |  | Construccion de Anclaje, de H?A?, en los cambios de direcion. | Unidad | 1
23.11 |  | REMOCIoN y REPOSICIoN DE INFRAESTRUCTURA PLUVIAL EXISTENTE.
23.11.1 |  | Remocion de la Instalacion de Desag?e Pluvial existente, incluye todas las tuberias y accesorios y registros de inspeccion, (los materiales recuperables seran puestos a disposicion de IPS), conforme al plano. | Unidad Medida Global | 1
23.11.2 |  | Reposicion de Infraestructura Existente (incluye pavimentos, veredas, sumidero existente, plantas ornamentales y pasto). | Unidad Medida Global | 1
24 | 72102304-002 | PROVISION Y COLOCACION DE ARTEFACTOS SANITARIOS, GRIFERIAS Y COMPLEMENTOS. | Unidad Medida Global | 1
24.1 |  | Asiento rebatible para ducha de acero inoxidable AISI 304 de seccion circular de 1 1/2" de diametro y 1,2 mm de espesor. Dimensiones: L=500mm A=500mm H=320mm. Conforme detalle y especificaciones tecnicas. | Unidad | 20
24.2 |  | Barra de apoyo fija recta de acero inoxidable AISI 304 de seccion circular de 1 1/2" de diametro y 1,2 mm de espesor. Dimensiones: L=400 mm. Conforme detalle y especificaciones tecnicas. | Unidad | 2
24.3 |  | Barra de apoyo fija recta de acero inoxidable AISI 304 de seccion circular de 1 1/2" de diametro y 1,2 mm de espesor. Dimensiones: L=500 mm. Conforme detalle y especificaciones tecnicas. | Unidad | 6
24.4 |  | Barra de apoyo fija recta de acero inoxidable AISI 304 de seccion circular de 1 1/2" de diametro y 1,2 mm de espesor. Dimensiones: L=600 mm. Conforme detalle y especificaciones tecnicas. | Unidad | 8
24.5 |  | Barra de apoyo fija recta de acero inoxidable AISI 304 de seccion circular de 1 1/2" de diametro y 1,2 mm de espesor. Dimensiones: L=800 mm. Conforme detalle y especificaciones tecnicas. | Unidad | 64
24.6 |  | Barra de apoyo fija en L de acero inoxidable AISI 304 de seccion circular de 1 1/2" de diametro y 1,2 mm de espesor - Dimensiones: L=620mm A=580mm H=100 mm. Conforme detalle y especificaciones tecnicas. | Unidad | 20
24.7 |  | Barra de apoyo rebatible de acero inoxidable AISI 304 de seccion circular de 1 1/2" de diametro y 1,2 mm de espesor - Dimensiones: L=800mm A=36mm H=200mm Conforme detalle y especificaciones tecnicas. | Unidad | 62
24.8 |  | Canilla automatica cromada para lavatorio, para agua fria. Conforme especificaciones tecnicas. | Unidad | 35
24.9 |  | Canilla para pared, aprobada y reforzada, con pico manguera, con volante "T" fijo, de 1/2" de la linea clasica. Conforme especificaciones tecnicas. | Unidad | 2
24.10 |  | Canilla para pared, aprobada y reforzada, con pico manguera, con volante "T" fijo, de 3/4" de la linea clasica. Conforme especificaciones tecnicas. | Unidad | 13
24.11 |  | Cisterna Alta de Plastico con todos sus accesorios para inodoro convencional, color blanco, incluye tubo de descarga de embutir y tubo de conexion. Conforme especificaciones tecnicas. | Unidad | 33
24.12 |  | Dispenser de alcohol en gel. Conforme especificaciones tecnicas. | Unidad | 55
24.13 |  | Dispenser de jabon liquido. Conforme especificaciones tecnicas. | Unidad | 181
24.14 |  | Dispenser de papel higienico en rollo. Conforme especificaciones tecnicas. | Unidad | 75
24.15 |  | Dispenser de toalla de papel intercalada. Conforme especificaciones tecnicas. | Unidad | 182
24.16 |  | Ducha higienica con desviador para conectar con ducha normal, con todos sus accesorios. Conforme especificaciones tecnicas. | Unidad | 21
24.17 |  | Ducha higienica cromada con cierre manual, con todos sus accesorios. Conforme especificaciones tecnicas. | Unidad | 4
24.18 |  | Ducha y lavaojos de emergencia en acero inoxidable, con ca?o en hierro galvanizado de 1? de diametro, con todos sus accesorios. Conforme especificaciones tecnicas. | Unidad | 2
24.19 |  | Griferia automatica cromada para mingitorio, para agua fria, con todos sus accesorios. Conforme especificaciones tecnicas. | Unidad | 4
24.20 |  | Griferia cromada para ducha, de la linea clasica, para agua fria y caliente, con todos sus accesorios. Conforme especificaciones tecnicas. | Unidad | 31
24.21 |  | Griferia cromada para lavatorio, de la linea clasica, para agua fria y caliente, con todos sus accesrorios. Conforme especificaciones tecnicas. | Unidad | 20
24.22 |  | Griferia cromada para lavatorio, de la linea clasica, para agua fria, con todos sus accesrorios. Conforme especificaciones tecnicas. | Unidad | 96
24.23 |  | Griferia cromada para mesada, con pico movil alto, de la linea clasica, para agua fria y caliente, con todos sus accesorios. Conforme especificaciones tecnicas. | Unidad | 19
24.24 |  | Griferia cromada para mesada, con pico movil alto, de la linea clasica, para agua fria, con todos sus accesorios. Conforme especificaciones tecnicas. | Unidad | 7
24.25 |  | Griferia cromada para pared, con pico movil alto, de la linea clasica, para agua fria y caliente, con todos sus accesorios. Conforme especificaciones tecnicas. | Unidad | 8
24.26 |  | Griferia cromada para pared, con pico movil alto, de la linea clasica, para agua fria, con todos sus accesorios. Conforme especificaciones tecnicas. | Unidad | 8
24.27 |  | Inodoro con mochila incorporada, de losa esmaltada color blanco hielo y accesorios de sujecion. Conforme especificaciones tecnicas. | Unidad | 42
24.28 |  | Inodoro convencional de losa esmaltada, color blanco hielo y accesorios de sujecion. Conforme especificaciones tecnicas. | Unidad | 38
24.29 |  | Jabonera cromada tipo rejilla chica de 13 cm x 9 cm x 3 cm para el sector de la ducha y accesorios de sujecion. Conforme especificaciones tecnicas. | Unidad | 30
24.30 |  | Jabonera cromada tipo rejilla grande de 20 cm x 9 cm x 3 cm para sector de piletas y accesorios de sujecion. Conforme especificaciones tecnicas. | Unidad | 14
24.31 |  | Juego monocomando para mesada con rociador manual extraible, para agua fria y caliente, con todos sus accesorios. Conforme especificaciones tecnicas. | Unidad | 3
24.32 |  | Lavatorio y columna suspensa de losa esmaltada, color blanco hielo, con todos sus accerios. Conforme especificaciones tecnicas. | Unidad | 42
24.33 |  | Lavatorio de embutir oval de acero inoxidable AISI 304 de 44x31 cm con 0,6 mm de espesor y acabado alto brillo, profundidad 12,5 cm. Conforme especificaciones tecnicas. | Unidad | 28
24.34 |  | Lavatorio de embutir oval de losa esmaltada, de 39 x 30,5 cm, color blanco hielo, profundidad 14,5cm. Conforme especificaciones tecnicas. | Unidad | 20
24.35 |  | Lavatorio peque?o de adosar de losa esmaltada, color blanco hielo, de dimensiones minimas 45,5 cm x 36 cm. Incluye accesorios de sujecion. | Unidad | 38
24.36 |  | Lavatorio y pedestal, de losa esmaltada, medidas 55,0 cmx47,0 cm color blanco hielo. Incluye accesorios de sujecion. Conforme especificaciones tecnicas. | Unidad | 21
24.37 |  | Mingitorio de losa esmaltada con sifon integrado, color blanco hielo, medidas 53,5 cm x 38,0 cm x 29,0 cm, con todos sus accesorios. Conforme especificaciones tecnicas. | Unidad | 4
24.38 |  | Papel higienico en rollo de 300 m para dispenser. Conforme especificaciones tecnicas. | Unidad | 75
24.39 |  | Percha doble cromada. Incluye accesorios de sujecion. Conforme especificaciones tecnicas. | Unidad | 97
24.40 |  | Griferia electrica para mesada, con todos sus complementos y accesorios. | Unidad | 2
24.41 |  | Pileta de bacha doble de acero inoxidable AISI 304 espesor 1,00 mm, de medidas externas L:1210 mm A:400 mm H:280 mm - Bachas: 550x350x280mm, de sobreponer en mesada. Conforme especificaciones tecnicas. | Unidad | 4
24.42 |  | Pileta de bacha doble de acero inoxidable AISI 304 espesor 1,20 mm, de medidas externas L:1210 mm A:400 mm H:400 mm - Bachas: 550x350x400mm, de sobreponer en mesada. Conforme especificaciones tecnicas. | Unidad | 3
24.43 |  | Pileta de bacha simple de acero inoxidable AISI 304 espesor 1,00 mm, de medidas externas L:550 m A:400 mm H:280 mm - Bacha: 500x350x280mm, de sobreponer en mesada. Conforme especificaciones tecnicas. | Unidad | 24
24.44 |  | Tapa mesada de adosar a la pared con una bacha de acero inoxidable AISI 304 espesor 1,00 mm, de medidas externas L:550 mm A:450 mm H:400 mm - Bacha: 500x400x400mm, incluye kit de instalacion compuesto por: soporte metalico,? | Unidad | 3
24.45 |  | Pileta de bacha simple de acero inoxidable AISI 304 espesor 1,00 mm, de medidas externas L:550 mm A: 450 mm H: 400 mm - Bacha: 500x400x400mm, de sobreponer en mesada. Conforme especificaciones tecnicas. | Unidad | 4
24.46 |  | Tapa mesada de adosar a la pared con una bacha de acero inoxidable AISI 304 espesor 1,00 mm, de medidas externas L:650 mm A:450 mm H:400 mm - Bacha: 600x400x400mm, incluye kit de instalacion compuesto por: soporte metalico, tornillos y tarugos. Conforme especificaciones tecnicas. | Unidad | 2
24.47 |  | Pileta de bacha simple de acero inoxidable AISI 304 espesor 1,00 mm, de medidas externas L:650 mm A:450 mm H:400 mm - Bacha: 600x400x400mm,de sobreponer en mesada. Conforme especificaciones tecnicas. | Unidad | 4
24.48 |  | Tapa mesada de adosar a la pared con una bacha de acero inoxidable AISI 304 espesor 1,00 mm, de medidas externas L:650 mm A:650 mm H:400 mm - Bacha: 600x600x400mm, incluye kit de instalacion compuesto por: soporte metalico, tornillos y tarugos. Conforme especificaciones tecnicas. | Unidad | 3
24.49 |  | Pileta de bacha simple de acero inoxidable AISI 304 (18/8) espesor 1,00 mm, de medidas externas L:850 mm A:550 mm H:400 mm - Bacha: 800x500x400mm, de sobreponer en mesada. Conforme especificaciones tecnicas. | Unidad | 1
24.50 |  | Tapa mesada de adosar a la pared con una bacha, tipo lavadero, de acero inoxidable AISI 304 espesor 1,00 mm, de medidas externas L:800 mm A:700 mm H:400 mm+70mm - Bacha: 750x600x400mm, incluye kit de instalacion compuesto? | Unidad | 2
24.51 |  | Pileta de bacha simple de acero inoxidable AISI 304 espesor 1,00 mm, de medidas externas L:960 mm A:510 mm H:280 mm - Bacha: 910x460x280mm, de sobreponer en mesada. Conforme especificaciones tecnicas. | Unidad | 2
24.52 |  | Refill de alcohol en gel de 800 ml. | Unidad | 55
24.53 |  | Refill de Jabon Liquido Antibacterial de 800 ml. | Unidad | 2
24.54 |  | Refill de Jabon Liquido de 800 ml. | Unidad | 179
24.55 |  | Tapa y asiento de poliester para el inodoro, color blanco. | Unidad | 33
24.56 |  | Tapa y asiento de poliester con abertura central para el inodoro, color blanco. | Unidad | 42
24.57 |  | Tapa y pulsador cromado para valvula de descarga de inodoro. | Unidad | 5
24.58 |  | Toalla de Papel -Intercaladas - 8cm x 400 hojas. | Unidad | 182
24.59 |  | Tubo cromado de conexion al inodoro - DN 1 1/2", con todos sus accesorios. | Unidad | 5
24.60 |  | Valvula de descarga - DN 1 1/2" para inodoro, con todos sus accesorios. | Unidad | 5
25 | 72102201-016 | INSTALACIONES ELECTRICAS | Unidad Medida Global | 1
25.1 |  | PROVISION, COLOCACION Y PUESTA EN FUNCIONAMIENTO DE TERMOCALEFONES.
25.1.1 |  | Termocalefon horizontal de 100 litros. Con todos sus accesorios | Unidad | 26
25.1.2 |  | Termocalefon horizontal de 80 litros. Con todos sus accesorios. | Unidad | 6
25.1.3 |  | Termocalefon vertical de 60 litros. Con todos sus accesorios. | Unidad | 19
25.2 |  | TRANSFORMADOR 23000/380 50 Hz DELTA-Y
25.2.1 |  | Provision y Montaje de transformador tipo Pedestal de 1.250 KVA 23/0,38/0,22 KV 50 Hz. | Unidad | 1
25.3 |  | GENERADOR
25.3.1 |  | Provision, montaje y puesta en funcionamiento de un Grupo Generador de 630 kVA. con su tablero de transferencia automatica y tanque de combustible. | Unidad | 1
25.4 |  | BANCO CAPACITORES . PROVISIoN Y MONTAJE DE BANCO DE CAPACITORES DE 350 KVAR CON REGULADOR AUTOMaTICO DE 9 ETAPAS, CON SUS PROTECCIONES
25.4.1 |  | Caja metalica 800x2000x600mm. | Unidad | 1
25.4.2 |  | Disyuntor en caja moldeada regulable de 400-3P-36kA. | Unidad | 1
25.4.3 |  | Seccionador fusible 160AMP c/ fusible de 50AMP. | Unidad | 4
25.4.4 |  | Seccionador fusible 160AMP c/ fusible de 63AMP. | Unidad | 2
25.4.5 |  | Seccionador fusible 160AMP c/ fusible de 80AMP. | Unidad | 2
25.4.6 |  | Seccionador fusible 160AMP c/ fusible de 100AMP. | Unidad | 1
25.4.7 |  | Base fusible y tapa c/ fusible de 6AMP. | Unidad | 1
25.4.8 |  | Capacitor trifasico 15 KVAR. | Unidad | 8
25.4.9 |  | Capacitor trifasico 20 KVAR. | Unidad | 4
25.4.10 |  | Contactor para capacitor trifasico de 15 KVAR. | Unidad | 2
25.4.11 |  | Contactor para capacitor trifasico de 20 KVAR. | Unidad | 2
25.4.12 |  | Contactor para capacitor trifasico de 30 KVAR. | Unidad | 2
25.4.13 |  | Contactor para capacitor trifasico de 50 KVAR. | Unidad | 1
25.4.14 |  | Regulador de energ.12 etapas. | Unidad | 1
25.4.15 |  | Sistema de distribucion 400 AMP. (fases, neutro y tierra). | Unidad | 1
25.5 |  | CELDAS DE MEDIA TENSIoN
25.5.1 |  | Provision y Montaje de Celda de Media Tension tipo bajo carga. con seccionador y fusible mas con sistema de entrada - operacion con carga | Unidad | 1
25.5.2 |  | Provision y Montaje de Celdas de Media Tension tipo seccionador fusible. | Unidad | 1
25.6 |  | EXTENSIoN DE LiNEA 23 KV.
25.6.1 |  | Provision de materiales y mano de obra para la acometida en media tension desde la red de ANDE con todo su equipamiento. | Unidad Medida Global | 1
25.6.2 |  | Provision de materiales y mano de obra para el Puesto de Medicion. | Unidad Medida Global | 1
25.6.3 |  | Bajada para derivacion subterranea de la linea trifasica en media tension. | Unidad Medida Global | 1
25.6.4 |  | Ductos para extension subterranea de la linea trifasica en media tension. | Metro lineal | 300
25.6.5 |  | Provision de materiales y mano de obra para construccion de canaleta de 0,60 m x 0,60 m para alojamiento de conductor de MT y BT en sala de PD | Metro lineal | 10
25.6.6 |  | Construccion de registros de la linea de media tension. | Unidad | 4
25.7 |  | PROVISIoN DE MATERIALES Y MANO DE OBRA PARA LAS INSTALACIONES ELECTROMECaNICAS DEL PUESTO DE DISTRIBUCIoN
25.7.1 |  | Extension de Linea subterranea de M.T. trifasica con conductores de aluminio, aislacion EPR o XLPE para 23 KV de 50 mm2 de seccion. Incluye terminales interior de media tension. | Metro lineal | 65
25.7.2 |  | Provision de materiales y mano de obra para el montaje e instalacion del sistema de puesta a tierra del puesto de distribucion. | Unidad Medida Global | 1
25.8 |  | TABLEROS Y ALIMENTACIoN DE TABLEROS. PROVISIoN, MONTAJE Y PUESTA EN FUNCIONAMIENTO; INCLUYENDO EL MONTAJE PARA CADA CASO DE LAS BARRAS POTENCIALES NECESARIAS PARA DICHO EFECTO.
25.8.1 |  | Caja metalica 800x2000x600mm. | Unidad | 7
25.8.2 |  | Caja metalica 800x2000x250mm. | Unidad | 5
25.8.3 |  | Caja met. 600x600x250 mm | Unidad | 27
25.8.4 |  | Caja met. 800x600x250 mm | Unidad | 11
25.8.5 |  | Caja met. 1,000x600x250 mm | Unidad | 3
25.8.6 |  | Sistema de distribucion 10/32 AMP. (fases, neutro y tierra). | Unidad | 19
25.8.7 |  | Sistema de distribucion 40/63 AMP. (fases, neutro y tierra). | Unidad | 7
25.8.8 |  | Sistema de distribucion 80/125 AMP. (fases, neutro y tierra). | Unidad | 12
25.8.9 |  | Sistema de distribucion 160/250 AMP. (fases, neutro y tierra). | Unidad | 8
25.8.10 |  | Sistema de distribucion 800 AMP. (fases, neutro y tierra). | Unidad | 1
25.8.11 |  | Sistema de distribucion 2,000 AMP. (fases, neutro y tierra). | Unidad | 1
25.8.12 |  | Disyuntor trifasico 16 AMP-3P-6KA. | Unidad | 4
25.8.13 |  | Disyuntor trifasico 20 AMP-3P-6KA. | Unidad | 53
25.8.14 |  | Disyuntor trifasico 25 AMP-3P-6KA. | Unidad | 33
25.8.15 |  | Disyuntor trifasico 32 AMP-3P-6KA. | Unidad | 46
25.8.16 |  | Disyuntor trifasico 50 AMP-3P-6KA. | Unidad | 11
25.8.17 |  | Disyuntor trifasico 63 AMP-3P-6KA. | Unidad | 10
25.8.18 |  | Disyuntor trifasico 80 AMP-3P-15KA. | Unidad | 8
25.8.19 |  | Disyuntor trifasico 100 AMP-3P-15KA. | Unidad | 14
25.8.20 |  | Disyuntor trifasico 125 AMP-3P-15KA. | Unidad | 4
25.8.21 |  | Disyuntor en caja moldeada regulable de 160-3P-36kA. | Unidad | 15
25.8.22 |  | Disyuntor en caja moldeada regulable de 250-3P-36kA. | Unidad | 2
25.8.23 |  | Disyuntor en caja moldeada regulable de 400-3P-36kA. | Unidad | 1
25.8.24 |  | Disyuntor en caja moldeada regulable de 800-3P-50kA. | Unidad | 2
25.8.25 |  | Disyuntor en caja moldeada regulable de 1000-3P-50kA. | Unidad | 2
25.8.26 |  | Disyuntor en caja moldeada regulable de 2000-3P-50kA. | Unidad | 1
25.8.27 |  | Disyuntor monofasico de 10 o 16 AMP-1P-6KA. | Unidad | 683
25.8.28 |  | Disyuntor monofasico de 20 AMP-1P-6KA. | Unidad | 116
25.8.29 |  | Disyuntor monofasico de 25 AMP-1P-6KA. | Unidad | 3
25.8.30 |  | Interruptor unipolar 1x32 AMP. | Unidad | 40
25.8.31 |  | Interruptor diferencial 4x25 AMP. | Unidad | 67
25.8.32 |  | Central de medida digital | Unidad | 1
25.8.33 |  | Transformador de corriente de corriente 2000/5 | Unidad | 3
25.8.34 |  | Rele escalera 1 - 7 minutos, 16AMP. 220V. | Unidad | 1
25.8.35 |  | Guarda motor 0,63-1 AMP. | Unidad | 1
25.8.36 |  | Descargador de sobretension 12,5/60 KAMP. | Unidad | 16
25.8.37 |  | Descargador de sobretension 20 KAMP. | Unidad | 188
25.8.38 |  | Seccionador fusible 160 AMP. | Unidad | 4
25.8.39 |  | Fusible de 125 AMP. | Unidad | 12
25.9 |  | ALIMENTACIoN DE TABLEROS
25.9.1 |  | Cable aislacion 1 KV de 1X185,00 MM2 | Metro lineal | 1.431
25.9.2 |  | Cable aislacion 1 KV de 1X95,00 MM2 | Metro lineal | 453,75
25.9.3 |  | Cable aislacion 1 KV de 1X70,00 MM2 | Metro lineal | 250,5
25.9.4 |  | Cable aislacion 1 KV de 1X50,00 MM2 | Metro lineal | 3.641,75
25.9.5 |  | Cable aislacion 1 KV de 1X35,00 MM2 | Metro lineal | 1.907,75
25.9.6 |  | Cable aislacion 1 KV de 1X25,00 MM2 | Metro lineal | 236,25
25.9.7 |  | Cable aislacion 1 KV de 4X25,00 MM2 | Metro lineal | 1.156,5
25.9.8 |  | Cable aislacion 1 KV de 4X16,00 MM2 | Metro lineal | 673,75
25.9.9 |  | Cable aislacion 1 KV de 4X10,00 MM2 | Metro lineal | 956
25.9.10 |  | Cable aislacion 1 KV de 4X6,00 MM2 | Metro lineal | 336,25
25.9.11 |  | Cable aislacion 1 KV de 4X4,00 MM2 | Metro lineal | 907,5
25.9.12 |  | Cable de cobre desnudo de 1X4,00 MM2 | Metro lineal | 907,5
25.9.13 |  | Cable de cobre desnudo de 1X6,00 MM2 | Metro lineal | 336,25
25.9.14 |  | Cable de cobre desnudo de 1X10,00 MM2 | Metro lineal | 956
25.9.15 |  | Cable de cobre desnudo de 1X16,00 MM2 | Metro lineal | 2.066,5
25.9.16 |  | Cable de cobre desnudo de 1X25,00 MM2 | Metro lineal | 1.243,75
25.9.17 |  | Cable de cobre desnudo de 1X35,00 MM2 | Metro lineal | 116,25
25.9.18 |  | Cable de cobre desnudo de 1X50,00 MM2 | Metro lineal | 15
25.9.19 |  | Cable de cobre desnudo de 1X95,00 MM2 | Metro lineal | 110
25.10 |  | ALIMENTACIoN A CIRCUITOS
25.10.1 |  | Cable multifilar atoxico de 2mm2. | Metro lineal | 34.951,2
25.10.2 |  | Cable multifilar atoxico de 4mm2. | Metro lineal | 2.265,2
25.10.3 |  | Cable multifilar atoxico de 6mm2. | Metro lineal | 222,6
25.10.4 |  | Cable multifilar atoxico de 16mm2. | Metro lineal | 42
25.10.5 |  | Cable aislacion 1 KV 3x1,5mm2. | Metro lineal | 1.540,28
25.10.6 |  | Cable aislacion 1 KV 3x2mm2. | Metro lineal | 151,2
25.10.7 |  | Cable aislacion 1 KV 3x4mm2. | Metro lineal | 23.275
25.10.8 |  | Cable aislacion 1 KV 3x6mm2. | Metro lineal | 2.319,8
25.10.9 |  | Cable aislacion 1 KV 4x4mm2. | Metro lineal | 222,6
25.10.10 |  | Cable aislacion 1 KV 4x16mm2. | Metro lineal | 42
25.11 |  | PROVISIoN E INSTALACIoN DE ARTEFACTO DE ILUMINACIoN.
25.11.1 |  | Provision y montaje de artefacto de embutir en techo, difusor de policarbontao opal con fuente, 50W LED 1200x600 mm Rectangular. | Unidad | 103
25.11.2 |  | Provision y montaje de artefacto de embutir en techo, difusor de policarbontao opal con fuente, 50W LED 1200x600 mm Rectangular c/ bateria. | Unidad | 84
25.11.3 |  | Provision y montaje de artefacto de embutir en techo, difusor de policarbontao opal con fuente, 14W LED 190x92 mm. | Unidad | 169
25.11.4 |  | Provision y montaje de artefacto de embutir en techo, difusor de policarbontao opal con fuente, 14W LED 190x92 mm Circular c/ bateria . | Unidad | 11
25.11.5 |  | Provision y montaje de artefacto de embutir en techo, difusor de policarbontao opal con fuente, 50W LED 600x600 mm Cuadrangular. | Unidad | 379
25.11.6 |  | Provision y montaje de artefacto de embutir en techo, difusor de policarbontao opal con fuente, 50W LED 600x600 mm Cuadrangular c/ bateria . | Unidad | 264
25.11.7 |  | Provision y montaje de artefacto de adosar estanco para tubo fluorescente con reactancia electronica de alto factor de potencia, 1x36W . | Unidad | 40
25.11.8 |  | Provision y montaje de artefacto de adosar estanco para tubo fluorescente con reactancia electronica de alto factor de potencia, 2x36W . | Unidad | 37
25.11.9 |  | Provision y montaje de artefacto de adosar estanco para tubo fluorescente con reactancia electronica de alto factor de potencia, 2x36W c/ bateria | Unidad | 12
25.11.10 |  | Provision y montaje de artefacto de embutir parabolico para tubo fluorescente con reactancia electronica de alto factor de potencia, 2x36W . | Unidad | 11
25.11.11 |  | Provision y montaje de artefacto de de adosar con difusor de policarbontao opal con fuente, 12W LED 355x116 mm Circular p/ escalera. | Unidad | 17
25.11.12 |  | Provision y montaje de artefacto de adosar con difusor de policarbontao opal con fuente, 12W LED 355x116 mm Circular p/ escalera c/ bateria | Unidad | 20
25.11.13 |  | Provision y montaje de artefacto de adosar con difusor de policarbontao opal con fuente, 12X2W LED 253x60 mm Circular exterior. | Unidad | 15
25.11.14 |  | Provision y montaje de artefacto de embutir en techo, difusor de policarbontao opal con fuente, 30W LED 265x265 mm Cuadrangular . | Unidad | 108
25.11.15 |  | Artefacto de adosar con vidrio, aplique de pares para cabecera de camas, con reactancia electronica de 1x36 tubo fluorescente. | Unidad | 37
25.11.16 |  | Provision y montaje de artefacto de aplicar exterior, difusor de acrilico satinado con fuente, 4x1W LED 220x100 mm p/ rampa. | Unidad | 84
25.11.17 |  | Provision y montaje de artefacto tipo farola, difusor policarbonato opal con fuente, 30W LED 665x150 mm exterior. | Unidad | 4
25.12 |  | ILUMINACIoN EXTERNA CON ALUMBRADO PUBLICO
25.12.1 |  | Provision y montaje de poste de H?A? 10,5/150 | Unidad | 8
25.12.2 |  | Provision, montaje y puesta en funcionamiento de Artefactos AP de 1 x 100 W - LED, adosado en columnas de H?A? 10,5/150, en los lugares indicados en el plano. | Unidad | 11
25.12.3 |  | Provision, montaje y puesta en funcionamiento de Artefactos tipo proyector de 1 x 100 W LED c/ fuente, para iluminar la fachada. | Unidad | 6
25.12.4 |  | Provision, montaje y puesta en funcionamiento de Artefactos tipo proyector LED de 18x1 W, para iluminar el cartel institucional | Unidad | 2
25.13 |  | MECANISMOS.
25.13.1 |  | Interruptor unipolar 10AMP. | Unidad | 377
25.13.2 |  | Toma corriente 2x16AMP. universal con tierra. | Unidad | 419
25.13.3 |  | Toma shucko 2P+T - 16AMP. | Unidad | 586
25.13.4 |  | Toma americano 2P+T - 16AMP. | Unidad | 248
25.13.5 |  | Sensor de movimiento. | Unidad | 36
25.13.6 |  | Toma industrial ext 3x32AMP. + N + T. | Unidad | 18
25.13.7 |  | Placa de 1 modulo. | Unidad | 131
25.13.8 |  | Placa de 1 modulo doble. | Unidad | 599
25.13.9 |  | Placa de 2 o 3 modulos. | Unidad | 432
25.14 |  | SISTEMA DE PUESTA A TIERRA
25.14.1 |  | Pararrayos doble cebado R=100 mts. | Unidad | 1
25.14.2 |  | Mastil para pararrayos. | Unidad | 1
25.14.3 |  | Jabalina de cu 5/8"x2,4mm. | Unidad | 17
25.14.4 |  | Cable cu desnudo 1x16 mm? p/ recorrido de bandejas. | Metro lineal | 1.440
25.14.5 |  | Cable cu desnudo 1x16 mm?. | Metro lineal | 400
25.14.6 |  | Cable cu desnudo 1x35 mm?. | Metro lineal | 160
25.14.7 |  | Cable cu desnudo 1x50 mm?. | Metro lineal | 314
25.14.8 |  | Cable cu desnudo 1x70 mm?. | Metro lineal | 30
25.14.9 |  | Cable cu desnudo 1x95 mm?. | Metro lineal | 58
25.14.10 |  | Conjunto p/soldadura | Unidad | 40
25.14.11 |  | Exogel dosis | Unidad | 17
25.14.12 |  | Pozo p/ jabalina. | Unidad | 17
25.14.13 |  | Barra de cobre 60x10 mm. | Metro lineal | 1
25.14.14 |  | Barra de cobre 30x5 mm. | Metro lineal | 2
25.14.15 |  | Aislador con soporte para cable de bajada. | Unidad | 12
25.14.16 |  | Sistema de balizamiento aereo | Unidad Medida Global | 1
25.15 |  | CA?OS Y CAJAS
25.15.1 |  | Tubo conduit 20mm x 3mts. | Unidad | 2.230,72
25.15.2 |  | Curva conduit 20mm. | Unidad | 1.058,69
25.15.3 |  | Union conduit 20mm. | Unidad | 794,02
25.15.4 |  | Terminal conduit 20mm. | Unidad | 529,34
25.15.5 |  | Tubo conduit 25mm x 3mts. | Unidad | 1.722,2
25.15.6 |  | Curva conduit 25mm. | Unidad | 488,88
25.15.7 |  | Union conduit 25mm. | Unidad | 366,66
25.15.8 |  | Terminal conduit 25mm. | Unidad | 244,44
25.15.9 |  | Tubo conduit 32mm x 3mts. | Unidad | 1.387,35
25.15.10 |  | Curva conduit 32mm. | Unidad | 554,94
25.15.11 |  | Union conduit 32mm. | Unidad | 416,21
25.15.12 |  | Terminal conduit 32mm | Unidad | 277,47
25.15.13 |  | Ca?o metalico de 1". | Metro lineal | 188
25.15.14 |  | Ca?o metalico de 1-1/4". | Metro lineal | 165
25.15.15 |  | Ca?o metalico de 2". | Metro lineal | 20
25.15.16 |  | Ca?o plastico rigido 1". | Metro lineal | 380
25.15.17 |  | Excavacion de zanjas + proteccion mecanica | Metro lineal | 100
25.15.18 |  | Caja p/llave plast. 2"x4". | Unidad | 1.133
25.15.19 |  | Caja de conexion plast. oct. | Unidad | 1.420
25.15.20 |  | Caja p/llave plast. 4"x4" | Unidad | 133
25.15.21 |  | Caja metalica. | Unidad | 24
25.15.22 |  | Ca?o galvanizado pesado de 2" p/ tableros de bombas de incendio | Metro lineal | 312
25.15.23 |  | Ca?o plastico rigido PVC 4" | Metro lineal | 30
25.16 |  | BANDEJAS PORTACABLES
25.16.1 |  | Bandeja portacables 600mm tira 3m tipo escalera ala 92 mm. | Unidad | 53,33
25.16.2 |  | Bandeja portacables 450mm tira 3m tipo escalera ala 92 mm. | Unidad | 57,33
25.16.3 |  | Bandeja portacables 300mm tira 3m tipo escalera ala 92 mm. | Unidad | 114
25.16.4 |  | Bandeja portacables 150mm tira 3m tipo escalera ala 92 mm. | Unidad | 29,67
25.16.5 |  | Curva 600 mm. | Unidad | 6
25.16.6 |  | Curva 450 mm. | Unidad | 5
25.16.7 |  | Curva 300 mm. | Unidad | 8
25.16.8 |  | Curva 150 mm. | Unidad | 1
25.16.9 |  | Union te de 600 mm. | Unidad | 9
25.16.10 |  | Union te de 450 mm. | Unidad | 10
25.16.11 |  | Union te de 300 mm. | Unidad | 9
25.16.12 |  | Placa union 600 mm p/ escalera. | Unidad | 107
25.16.13 |  | Placa union 450 mm p/ escalera. | Unidad | 115
25.16.14 |  | Placa union 300 mm p/ escalera. | Unidad | 228
25.16.15 |  | Placa union 150 mm p/ escalera. | Unidad | 91
25.16.16 |  | Bandeja portacables 450mm tira 3m tipo perforada ala 50 mm. | Unidad | 45,33
25.16.17 |  | Bandeja portacables 300mm tira 3m tipo perforada ala 50 mm. | Unidad | 176,33
25.16.18 |  | Bandeja portacables 150mm tira 3m tipo perforada ala 50 mm. | Unidad | 5
25.16.19 |  | Curva 450 mm perforada. | Unidad | 5
25.16.20 |  | Curva 300 mm perforada. | Unidad | 13
25.16.21 |  | Union te de 450 mm perforada. | Unidad | 7
25.16.22 |  | Union te de 300 mm perforada. | Unidad | 14
25.16.23 |  | Placa union 450 mm p/ perforada. | Unidad | 160
25.16.24 |  | Placa union 300 mm p/ perforada. | Unidad | 583
25.16.25 |  | Placa union 150 mm p/ perforada. | Unidad | 15
25.16.26 |  | Mensula a parante 600mm. | Unidad | 106,67
25.16.27 |  | Mensula a parante 450mm. | Unidad | 205,33
25.16.28 |  | Mensula a parante 300mm. | Unidad | 580,67
25.16.29 |  | Mensula a parante 150mm. | Unidad | 69,33
25.17 |  | TOMA CORRIENTE PARA GRIFOS ELECTRICOS
25.17.1 |  | Provision y colocacion de bocas de toma corriente universal para grifos electricos | Unidad | 3
25.18 |  | TOMA CORRIENTE PARA PUERTAS AUTOMATICAS
25.18.1 |  | Provision de bocas de toma corriente universal para mecanismo de automatizacion de puertas | Unidad | 4
25.19 |  | DEMOLICIÓN DE LA INSTALACIÓN ELÉCTRICA EXISTENTE
25.19.1 |  | Demolición de la Instalación Eléctrica Existente | Unidad Medida Global | 1
26 | 92121702-002 | PREVENCION DE INCENDIOS | Unidad Medida Global | 1
26.1 |  | Sistema de deteccion electronica de incendio del tipo multicriterios
26.1.1 |  | Provision, instalacion y puesta en funcionamiento de detectores de incendios multicriterios | Unidad | 519
26.2 |  | Panel central de control de alarmas para incendios
26.2.1 |  | Provision, instalacion y puesta en funcionamiento de panel central de control de alarmas contra incendios | Unidad | 1
26.3 |  | Pulsador Manual de Alarmas contra incendio
26.3.1 |  | Provision, instalcion y puesta en funcionamiento de pulsadores manuales de alarmas contra incendio | Unidad | 39
26.4 |  | Alarmas Acusticas y Visuales
26.4.1 |  | Provision, instalacion y puesta en funcionamiento de alarmas acusticas y visuales del tipo estroboscopicas | Unidad | 39
26.5 |  | Carteles de Salidas de Emergencias tipo 1 y 2
26.5.1 |  | Provision, instalacion y puesta en funcionamiento de carteles fotoluminiscente de salida de emergencias tipo 1 | Unidad | 41
26.5.2 |  | Provision, instalacion y puesta en funcionaminto de carteles fotoluminiscentes de salidas de emergencias tipo 2 | Unidad | 41
26.6 |  | Extintores de Incendios
26.6.1 |  | Provision e instalacion de extintores de incendios del tipo ABC con agentes extintores de polvo quimico seco | Unidad | 32
26.6.2 |  | Provision e instalacion de extintores de incendios del tipo BC con agentes extintores de gas anhidrido carbonico | Unidad | 26
26.7 |  | Sistema de red hidraulica para combate de incendios BIEs
26.7.1 |  | Provision e instalacion de ca?os de hierros galvanizados de 4" para bocas de incendio equipadas | Metro lineal | 38
26.7.2 |  | Provision e instalacion de ca?os de hierros galvanizados de 3" para bocas de incendio equipadas | Metro lineal | 67
26.7.3 |  | Provision e instalacion de ca?os de hierros galvanizados de 2" 1/2 para bocas de incendio equipadas | Metro lineal | 185
26.8 |  | Sistema de Red Hidraulica para combate de incendios Rociadores
26.8.1 |  | Provision e instalacion de ca?os de hierro galvanizado de 2" y 1/2 para sistemas de rociadores | Metro lineal | 25
26.8.2 |  | Provision e instalacion de ca?os de hierro galvanizado de 2" para sistema de rociadores | Metro lineal | 736
26.8.3 |  | Provision e instalcion de ca?os de hierro galvanizado de 1" para sistema de rociadores | Metro lineal | 758
26.9 |  | Sistema de bombeo para red hidraulica de combate de incendios Bies
26.9.1 |  | Provision, instalacion y puesta en funcionamiento de electrobomba del tipo centrifuga horizontal de 15 HP para Bies. | Unidad | 1
26.9.2 |  | Provision, instalacion y puesta en funcionamiento de bomba tipo jokey de 1,5 HP para Bies | Unidad | 1
26.9.3 |  | Provision, instalacion y puesta en funcionamiento de tanque de hidropresion de 120 litros para Bies | Unidad | 1
26.10 |  | Sistema de bombeo para red hidraiulica de combate contra incendios Rociadores
26.10.1 |  | Provision, instalacion y puesta en funcionamiento de electrobomba del tipo centrifuga horizontal de 10 HP para rociadores . | Unidad | 1
26.10.2 |  | Provision, instalacion y puesta en funcionamiento de bomba tipo jokey de 1,5 HP para rociadores | Unidad | 1
26.10.3 |  | Provision, instalacion y puesta en funcionamiento de tanque de hidropresion de 120 litros para rociadores | Unidad | 1
26.11 |  | Tablero de mando para sistema de bombeo BIEs y rociadores
26.11.1 |  | Provision, instalacion y puesta en funcionamiento de tablero de mando para sistema de bombeo de BIEs y rociadores | Unidad | 2
26.12 |  | Sistemas de valvulas de flujo
26.12.1 |  | Provision, instalacion y puesta en funcionamiento de valvulas de flujo para sistemas de rociadores | Unidad | 7
26.13 |  | Bocas de incendio equipadas
26.13.1 |  | Provision e instalacion de bocas de incendio equipadas con mangeras de alta presion y puntas de chorros regulables | Unidad | 18
26.14 |  | Boca de incendio siamesa
26.14.1 |  | Provision e instalacion de boca siamesa | Unidad | 1
26.15 |  | Rociadores para combate de incendio
26.15.1 |  | Provision e instalacion de rociadores automaticos con sus respectivas ampollas segun especificacion tecnica | Unidad | 306
26.16 |  | Sistemas de luces de emergencias autonomas
26.16.1 |  | Provision, instalacion y puesta en funcionamiento de sistema de luces de emergencias autonomas segun especificaciones tecnicas | Unidad | 275
27 | 72102201-016 | CLIMATIZACION | Unidad Medida Global | 1
27.1 |  | Unidad Enfriadora de Agua de 120 TR | Unidad | 2
27.2 |  | Fan Coil
27.2.1 |  | Fan Coil tipo horizontal gabinete acabado, de 4 Kw | Unidad | 34
27.2.2 |  | Fan Coil tipo horizontal gabinete acabado, de 5 Kw | Unidad | 23
27.2.3 |  | Fan Coil tipo horizontal gabinete acabado, de 6 Kw | Unidad | 7
27.2.4 |  | Fan Coil tipo horizontal gabinete acabado, de 8 Kw | Unidad | 29
27.2.5 |  | Fan Coil tipo horizontal gabinete acabado, de 9 Kw | Unidad | 2
27.2.6 |  | Fan Coil tipo horizontal gabinete acabado, de 11 Kw | Unidad | 10
27.2.7 |  | Fan Coil tipo horizontal gabinete acabado, de 16 Kw | Unidad | 4
27.2.8 |  | Fan Coil tipo horizontal gabinete acabado, de 18 Kw | Unidad | 10
27.3 |  | Unidad Manejadora de Aire
27.3.1 |  | Unidad Manejadora de Aire con gabinete horizontal, de 17 Kw | Unidad | 4
27.3.2 |  | Unidad Manejadora de Aire con gabinete horizontal, de 21 Kw | Unidad | 7
27.3.3 |  | Unidad Manejadora de Aire con gabinete horizontal, de 41 Kw | Unidad | 2
27.3.4 |  | Unidad Manejadora de Aire con gabinete horizontal, de 23 Kw Con filtros absolutos y filtros HEPA, Quirofano | Unidad | 3
27.4 |  | Bomba de agua
27.4.1 |  | Bomba de agua para 220 m3/h, 20 mca. Secundaria. Con varidador de frecuencia incorporado. Vertical en linea acople separado. Con variador incorporado de fabrica. | Unidad | 2
27.4.2 |  | Bomba de agua para 80 m3/h, 12 mca. Primaria. Vertical en linea acople directo. | Unidad | 4
27.5 |  | Tanque de expansion metalico con vejiga (hidroneumatico) de 500lts de capacidad | Unidad | 1
27.6 |  | Guia de Succion
27.6.1 |  | Guia de Succion con Filtro de 8". Segun requerimiento de bombas. | Unidad | 2
27.6.2 |  | Guia de Succion con Filtro de 4".Segun requerimiento de bombas. | Unidad | 4
27.7 |  | Valvulas para instalacion de equipos
27.7.1 |  | Valvula Combinada, regulacion, cierre y retencion de 8". Segun requerimiento de bombas. | Unidad | 2
27.7.2 |  | Valvula Combinada, regulacion, cierre y retencion de 4". Segun requerimiento de bombas. | Unidad | 4
27.7.3 |  | Valvulas motorizadas de tres vias para las manejadoras. Ver plano de detalles. | Unidad | 6
27.7.4 |  | Valvulas motorizadas de tres vias para los fan coils. Ver plano de detalles. | Unidad | 13
27.7.5 |  | Valvulas motorizadas de dos vias (Picv) para las manejadoras. Ver plano de detalles. | Unidad | 16
27.7.6 |  | Valvulas motorizadas de dos vias (Picv) para los fan coils. Ver plano de detalles. | Unidad | 119
27.7.7 |  | Valvulas de cierre para las Unidades manejadoras. Ver plano de detalles. | Unidad | 32
27.7.8 |  | Valvulas de cierre para los fan coils. Ver plano de detalles. | Unidad | 238
27.8 |  | Selector de encendido / apagado con posibilidad de controlar velocidad del ventilador, con termostato digital incorporado, sensor montado en retorno, para monitoreo y control de las temperaturas desde PC en Sala de Control, mas reserva (4un.) | Unidad | 135
27.9 |  | Difusor/Rejas
27.9.1 |  | Difusor para cielorraso a junta tomada de 40x40 para insuflamiento de aire | Unidad | 445
27.9.2 |  | Reja de retorno tipo AR basculante 60,5x60,5 | Unidad | 135
27.9.3 |  | Difusor para insuflamiento de aire VAT 40x20 | Unidad | 26
27.9.4 |  | Difusor para insuflamiento de aire VAT 45x2 | Unidad | 48
27.9.5 |  | Toma de aire exterior TAE 30x20cm | Unidad | 48
27.9.6 |  | Rejas de extraccion 20x20 cm. | Unidad | 111
27.9.7 |  | Reja 1.25x0.20 por bu?a de cielorraso (consultorios P.B.) | Unidad | 6
27.9.8 |  | Reja Lineal de 4 Ranuras (frente a campana de Cocina) | Unidad | 1
27.10 |  | Extractores
27.10.1 |  | Extractor de descarga libre embutido en mamposteria 200 m3/h, 6 mm c.a. | Unidad | 4
27.10.2 |  | Extractor de descarga libre embutido en mamposteria 300 m3/h, 6 mm c.a. | Unidad | 2
27.10.3 |  | Extractor de descarga libre embutido en mamposteria 600 m3/h, 6 mm c.a. | Unidad | 1
27.10.4 |  | Extractor Helicoidal tubular 300 m3/h, 10 mm c.a. | Unidad | 1
27.10.5 |  | Extractor Helicoidal tubular 600 m3/h, 10 mm c.a. | Unidad | 2
27.10.6 |  | Extractor Helicoidal tubular 1000 m3/h, 10 mm c.a. | Unidad | 1
27.10.7 |  | Extractor centrifugo con colector de grasa 10200 m3/h, 12 mm c.a. (para campana de cocina) | Unidad | 1
27.10.8 |  | Extractor de descarga libre embutido en mamposteria 100 m3/h, 6 mm c.a. | Unidad | 1
27.10.9 |  | Extractor de descarga libre embutido en mamposteria 150 m3/h, 6 mm c.a. | Unidad | 37
27.10.10 |  | Extractor Helicoidal tubular 100 m3/h, 10 mm c.a. | Unidad | 2
27.10.11 |  | Extractor Helicoidal tubular 150 m3/h, 10 mm c.a. | Unidad | 17
27.10.12 |  | Extractor Helicoidal tubular 250 m3/h, 10 mm c.a. | Unidad | 5
27.10.13 |  | Extractor Helicoidal tubular 350 m3/h, 10 mm c.a. | Unidad | 1
27.10.14 |  | Extractor Helicoidal tubular 450 m3/h, 10 mm c.a. | Unidad | 2
27.10.15 |  | Extractor Helicoidal tubular 550 m3/h, 10 mm c.a. | Unidad | 2
27.10.16 |  | Extractor Helicoidal tubular 650 m3/h, 10 mm c.a. | Unidad | 1
27.10.17 |  | Extractor Helicoidal tubular 850 m3/h, 10 mm c.a. | Unidad | 1
27.11 |  | MATERIALES , MONTAJES Y CONEXIONES EN PLANTA BAJA - MATERIALES, MONTAJES Y CONEXIONES-AIRE ACONDICIONADO
27.11.1 |  | Ductos de panel tipo sandwich, para manejadoras de aire. | Metro lineal | 130
27.11.2 |  | Ductos flexibles para conexion de difusores, para las manejadoras de aire. | Metro lineal | 75
27.11.3 |  | Ductos de panel tipo sandwich para los fancoils | Metro lineal | 130
27.11.4 |  | Ductos flexibles para conexion de difusores, para los fan coils | Metro lineal | 158
27.11.5 |  | Ca?eria de polipropileno soldable por termofusion, diametro variable, con aislacion y soportes segun especificaciones tecnicas - ver plano las dimensiones | Metro lineal | 610
27.11.6 |  | Ca?erias de drenaje en PVC soldable | Metro lineal | 380
27.11.7 |  | Alzamiento de equipos | Unidad | 59
27.11.8 |  | Conexiones de Unidades Manejadoras de Aire incluye llaves de termofusion segun tama?o de equipo. | Unidad | 8
27.11.9 |  | Conexiones de Fan Coils incluye llaves de termofusion segun tama?o de equipo | Unidad | 48
27.11.10 |  | Materiales menores | Unidad Medida Global | 1
27.11.11 |  | Ca?eria de PVC para Inyeccion y Extraccion de Aire. | Metro lineal | 198
27.11.12 |  | Ductos flexibles para Extraccion de Aire | Metro lineal | 54
27.11.13 |  | Materiales menores | Unidad Medida Global | 1
27.12 |  | MATERIALES , MONTAJES Y CONEXIONES EN PRIMER PISO - MATERIALES, MONTAJES Y CONEXIONES-AIRE ACONDICIONADO
27.12.1 |  | Ductos de panel tipo sandwich, para manejadoras de aire. | Metro lineal | 192
27.12.2 |  | Ductos flexibles para conexion de difusores, para las manejadoras de aire. | Metro lineal | 50
27.12.3 |  | Ductos de panel tipo sandwich para los fancoils | Metro lineal | 157
27.12.4 |  | Ductos flexibles para conexion de difusores, para los fan coils | Metro lineal | 240
27.12.5 |  | Ca?eria de polipropileno soldable por termofusion, diametro variable, con aislacion y soportes segun especificaciones tecnicas - ver plano las dimensiones | Metro lineal | 640
27.12.6 |  | Ca?erias de drenaje en PVC soldable | Metro lineal | 410
27.12.7 |  | Alzamiento de equipos | Unidad | 60
27.12.8 |  | Conexiones de Unidades Manejadoras de Aire incluye llaves de termofusion segun tama?o de equipo. | Unidad | 4
27.12.9 |  | Conexiones de Fan Coils incluye llaves de termofusion segun tama?o de equipo | Unidad | 57
27.12.10 |  | Materiales menores | Unidad Medida Global | 1
27.12.11 |  | Ca?eria de PVC para Inyeccion y Extraccion de Aire. | Metro lineal | 234
27.12.12 |  | Ductos flexibles para Extraccion de Aire | Metro lineal | 35
27.12.13 |  | Materiales menores | Unidad Medida Global | 1
27.13 |  | MATERIALES , MONTAJES Y CONEXIONES EN SEGUNDO PISO - MATERIALES, MONTAJES Y CONEXIONES-AIRE ACONDICIONADO
27.13.1 |  | Ductos de panel tipo sandwich, para manejadoras de aire. | Metro lineal | 49
27.13.2 |  | Ductos flexibles para conexion de difusores, para las manejadoras de aire. | Metro lineal | 18
27.13.3 |  | Ductos de panel tipo sandwich, para los fancoils | Metro lineal | 40
27.13.4 |  | Ductos flexibles para conexion de difusores, para los fan coils | Metro lineal | 53
27.13.5 |  | Ca?eria de polipropileno soldable por termofusion, diametro variable, con aislacion y soportes segun especificaciones tecnicas - ver plano las dimensiones | Metro lineal | 214
27.13.6 |  | Ca?erias de drenaje en PVC soldable | Metro lineal | 105
27.13.7 |  | Alzamiento de equipos | Unidad | 17
27.13.8 |  | Conexiones de Unidades Manejadoras de Aire incluye llaves de termofusion segun tama?o de equipo. | Unidad | 1
27.13.9 |  | Conexiones de Fan Coils incluye llaves de termofusion segun tama?o de equipo | Unidad | 16
27.13.10 |  | Materiales menores | Unidad Medida Global | 1
27.13.11 |  | Ca?eria de PVC para Inyeccion y Extraccion de Aire. | Metro lineal | 85
27.13.12 |  | Ductos flexibles para Extraccion de Aire | Metro lineal | 20
27.13.13 |  | Materiales menores | Unidad Medida Global | 1
27.14 |  | MATERIALES , MONTAJES Y CONEXIONES EN TERCER PISO - MATERIALES , MONTAJES Y CONEXIONES
27.14.1 |  | Ductos de panel tipo sandwich, para manejadoras de aire. | Metro lineal | 42
27.14.2 |  | Ductos flexibles para conexion de difusores, para las manejadoras de aire. | Metro lineal | 30
27.14.3 |  | Ductos de panel tipo sandwich, para los fancoils | Metro lineal | 16
27.14.4 |  | Ductos flexibles para conexion de difusores, para los fan coils | Metro lineal | 12
27.14.5 |  | Ca?eria de polipropileno soldable por termofusion, diametro variable, con aislacion y soportes segun especificaciones tecnicas - ver plano las dimensiones | Metro lineal | 95
27.14.6 |  | Ca?erias de drenaje en PVC soldable | Metro lineal | 30
27.14.7 |  | Alzamiento de equipos | Unidad | 5
27.14.8 |  | Conexiones de Unidades Manejadoras de Aire incluye llaves de termofusion segun tama?o de equipo. | Unidad | 3
27.14.9 |  | Conexiones de Fan Coils incluye llaves de termofusion segun tama?o de equipo | Unidad | 1
27.14.10 |  | Materiales menores | Unidad Medida Global | 1
27.14.11 |  | Ca?eria de PVC para Inyeccion y Extraccion de Aire. | Metro lineal | 25
27.14.12 |  | Ductos flexibles para Extraccion de Aire | Metro lineal | 25
27.14.13 |  | Materiales menores | Unidad Medida Global | 1
27.15 |  | AZOTEA- Aire Acondicionado
27.15.1 |  | Ca?eria de polipropileno soldable por termofusion, diametro variable, con aislacion y soportes segun especificaciones tecnicas - ver plano las dimensiones | Unidad Medida Global | 1
27.15.2 |  | Ca?erias de drenaje en PVC soldable | Unidad Medida Global | 1
27.15.3 |  | Alzamiento de equipos | Unidad Medida Global | 1
27.15.4 |  | Conexiones de Fan Coils incluye llaves de termofusion segun tama?o de equipo. | Unidad | 1
27.15.5 |  | Materiales menores | Unidad Medida Global | 1
27.16 |  | SALA DE MAQUINAS Y MONTANTES DE CA?ERiAS - AIRE ACONDICIONADO
27.16.1 |  | Cañeria de hierro negro Sch40 de 8", con aislacion para interior en montante, incluye soportes. | Metro lineal | 4
27.16.2 |  | Cañeria de hierro negro Sch40 de 6", con aislacion para interior en montante, incluye soportes. | Metro lineal | 12
27.16.3 |  | Cañeria de hierro negro Sch40 de 2", con aislacion para interior en montante, incluye soportes. | Metro lineal | 2
27.16.4 |  | Ramales para conexion de llaves de paso en cada piso, hierro negro sch40 de 3" o 4". Con aislacion y soportes | Unidad Medida Global | 1
27.16.5 |  | Valvula mariposa de 2 1/2" montaje con bridas | Unidad | 4
27.16.6 |  | Valvula mariposa de 3" montaje con bridas | Unidad | 4
27.16.7 |  | Valvula mariposa de 4" montaje con bridas | Unidad | 4
27.16.8 |  | Llave de paso de terminacion de montantes de 1" | Unidad | 6
27.16.9 |  | Cañeria de hierro negro Sch40 de 8", con aislacion para exterior en sala de maquinas, incluye soportes de losa y/o pedestales. | Metro lineal | 30
27.16.10 |  | Cañeria de hierro negro Sch40negro Sch40 de 6", con aislacion para exterior en sala de maquinas, incluye soportes de losa y/o pedestales. | Metro lineal | 7
27.16.11 |  | Ca?eria de hierro negro Sch40 de 4", con aislacion para exterior en sala de maquinas, incluye soportes de losa y/o pedestales. Para conexion de bombas a chiller y chiller a colector | Metro lineal | 3
27.16.12 |  | Colector, tubo de hierro negro de 900x9mm. De diametro interno, con aislacion y soportes tipo pedestales metalicos | Metro lineal | 6
27.16.13 |  | Valvula mariposa de 8" | Unidad | 2
27.16.14 |  | Valvula mariposa de 6" | Unidad | 2
27.16.15 |  | Valvula mariposa de 4" | Unidad | 4
27.16.16 |  | Flow switch | Unidad | 2
27.16.17 |  | Termometros digitales, ubicados en las salidas de los equipos chiller, caldera, salida bomba sec. y retorno. | Unidad | 6
27.16.18 |  | Manometros con glicerina para momtaje en intemperie. | Unidad | 10
27.16.19 |  | Alzamiento de equipos con grua | Unidad Medida Global | 1
27.16.20 |  | Purgadores de aire | Unidad | 6
27.16.21 |  | Conexion de tanque de expansion, hierro galvanizado de 2" | Unidad Medida Global | 1
27.16.22 |  | Llave de paso de 1" para purga de colector y cargado de montantes | Unidad | 4
27.16.23 |  | Provision y montaje de tablero electrico para bombas y control de sala de maquinas: gabinete, disyuntor, contactores, otros dispositivos para mando y monitoreo, puesta a tierra | Unidad Medida Global | 1
27.16.24 |  | Conexiones de chillers | Unidad | 2
27.16.25 |  | Conexiones de bombas | Unidad | 6
27.16.26 |  | Materiales menores | Unidad Medida Global | 1
27.16.27 |  | Puesta en marcha y pruebas del sistema | Unidad Medida Global | 1
27.16.28 |  | Limpieza y tratamiento del agua del sistema | Unidad Medida Global | 1
27.17 |  | SALA DE CONTROL Y OTROS
27.17.1 |  | Provision y montaje del sistema de supervision electronica de los equipos de climatizacion, segun especificaciones. BMS | Unidad Medida Global | 1
27.17.2 |  | Provision e instalacion de software original que permite diagnosticar y manejar el conjunto chillers, bombas, manejadoras y fan coils | Unidad Medida Global | 1
27.17.3 |  | Fuente ininterrumpida de energia (UPS) de 1.000VA para PC | Unidad | 1
27.17.4 |  | Manuales de operacion y mantenimiento en idioma espa?ol | Unidad Medida Global | 1
27.17.5 |  | Capacitacion a funcionarios para operacion y control del sistema | Unidad Medida Global | 1
27.18 |  | DEMOLICIoN DE LA INSTALACIoN DE AIRE ACONDICIONADO EXISTENTE
27.18.1 |  | Demolicion de la instalacion de aire acondicionado existente | Unidad Medida Global | 1
27.19 |  | EQUIPOS DE CLIMATIZACIoN
27.19.1 |  | Equipo de Aire de pared tipo Split de 12.000 BTU/h | Unidad | 3
27.19.2 |  | Equipo de Aire de pared tipo Split de 18.000 BTU/h | Unidad | 3
27.19.3 |  | Equipo Ducto, silueta alta de 60.000 BTU/h | Unidad | 2
27.19.4 |  | Ca?eria de Cobre para Equipos de pared tipo Split y Equipo a Ducto baja silueta | Metro lineal | 126
28 | 72101606-001 | GASES MEDICINALES PROVISIÓN, MONTAJE Y PUESTA EN FUNCIONAMIENTIO DE : | Unidad Medida Global | 1
28.1 |  | Consola Retractil Giratoria de gases medicos para quirofano, 5 gases | Unidad | 2
28.2 |  | Consolas Poliductos para 2 Gases | Unidad | 35
28.3 |  | Consolas Poliductos de 3 Gases | Unidad | 8
28.4 |  | Consolas Poliductos de 5 Gases | Unidad | 2
28.5 |  | Mini consola para 1 (un) Gas Medico | Unidad | 1
28.6 |  | Mini consola para 2 (dos) Gases Medicos | Unidad | 22
28.7 |  | Mini consola para 3 (tres) Gases Medicos | Unidad | 3
28.8 |  | Mini consola para 4 (cuatro) Gases Medicos | Unidad | 1
28.9 |  | Mini consola para 5 (cinco) Gases Medicos | Unidad | 4
28.10 |  | Instalacion y montaje de tuberia de cobre electrolitico | Metros | 1.510
28.11 |  | Caja de valvula de emergencia, para 1 gas | Unidad | 2
28.12 |  | Caja de valvula de emergencia, para 2 gases | Unidad | 3
28.13 |  | Caja de valvula de emergencia, para 3 gases | Unidad | 3
28.14 |  | Caja de valvula de emergencia, para 4 gases | Unidad | 2
28.15 |  | Panel de Alarma, visual y acustica para 1 gas | Unidad | 2
28.16 |  | Panel de Alarma, visual y acustica para 2 gases | Unidad | 3
28.17 |  | Panel de Alarma, visual y acustica para 3 gases | Unidad | 3
28.18 |  | Panel de Alarma, visual y acustica para 4 gases | Unidad | 2
28.19 |  | Valvulas Principales de Gases Medicos | Unidad | 6
28.20 |  | Fluxometros para Oxigeno | Unidad | 78
28.21 |  | Fluxometros para Aire Medico | Unidad | 21
28.22 |  | Humidificador para Oxigeno y Aire | Unidad | 80
28.23 |  | Frasco de Aspiracion de 3000 cc | Unidad | 70
28.24 |  | Regulador de vacio | Unidad | 70
28.25 |  | Transportador de frascos de aspiracion con ruedas | Unidad | 2
28.26 |  | Valvulas de sectorizacion para mantenimiento preventivo. | Unidad | 32
28.27 |  | Bomba de vacio central en duplex de 2 x 7,5 HP, segun especificaciones. Provision y montaje y puesta en funcionamiento. | Unidad Medida Global | 1
28.28 |  | PROVISION E INSTALACION DEL SISTEMA DE COMPRESOR DE AIRE MEDICO
28.28.1 |  | Compresor de uso medicinal libre de aceite, a carter seco, duplex de 2 x 5 HP segun especificaciones | Unidad | 1
28.28.2 |  | Kit de mantenimiento preventivo de compresor de aire medico y bomba de vacio para 3 años | Unidad | 1
28.29 |  | PROVISION E INSTALACION DEL SISTEMA CENTRAL DE AIRE COMPRIMIDO
28.29.1 |  | Central automatica de cilindros para aire comprimido (5+5) (manifold de back up de aire comprimido) de transferencia automatica con doble sistema de regulacion y accesorios para su uso, ver especificaciones tecnicas | Unidad | 1
28.30 |  | PROVISION E INSTALACION DEL SISTEMA CENTRAL DE OXIGENO
28.30.1 |  | Central automatica de cilindros para Oxigeno (8+8) (manifold de back up de Oxigeno) de transferencia automatica con doble sistema de regulacion y accesorios para su uso, ver especificaciones tecnicas | Unidad | 1
28.31 |  | PROVISION E INSTALACION DEL SISTEMA CENTRAL DE OXIDO NITROSO
28.31.1 |  | Central automatica de cilindros para Oxido Nitroso (2+2) (manifold de Oxido Nitroso) de transferencia automatica con doble sistema de regulacion y accesorios para su uso, ver especificaciones tecnicas | Unidad | 1
28.32 |  | PROVISION DE CILINDROS
28.32.1 |  | Cilindros para Oxigeno medicinal de 7 m3 | Unidad | 24
28.32.2 |  | Cilindros para aire comprimido medicinal de 7 m2 | Unidad | 15
28.32.3 |  | Cilindros para Oxido nitroso de 7 m3 | Unidad | 6
29 | 72101506-002 | ASCENSORES | Unidad Medida Global | 1
29.1 |  | Provisión instalación y puesta en funcionamiento de Ascensor N° 2 camillero, 3 paradas, capacidad 6 pasajeros | Unidad | 1
29.2 |  | Provisión instalación y puesta en funcionamiento de ascensor N° 3 para servicio, 5 paradas, capacidad 6 pasajeros | Unidad | 1
30 | 72102201-016 | SEÑALES DEBILES - INFORMATICA | Unidad Medida Global | 1
30.1 |  | Provision, montaje y puesta en funcionamiento de Rack
30.1.1 |  | Racks 45 U | Unidad | 1
30.2 |  | Instalacion del Racks 45U
30.2.1 |  | Cable color rojo de 4mm2 | Metro lineal | 5
30.2.2 |  | Cable color negro de 4mm2 | Metro lineal | 5
30.2.3 |  | Cable color verde de 4mm2 | Metro lineal | 5
30.2.4 |  | Cable color azul de 4mm2 | Metro lineal | 5
30.2.5 |  | Cable color blanco de 4mm2 | Metro lineal | 5
30.2.6 |  | Barra de tierra raqueable | Unidad | 1
30.2.7 |  | Canal de tension, 8 tomas | Unidad | 1
30.2.8 |  | Llave TM 1X16 Amp UPS | Unidad | 1
30.2.9 |  | Pach Panel 24 cat 6a | Unidad | 1
30.2.10 |  | Pach cord 1m cat 6a | Unidad | 24
30.2.11 |  | Ordenador de Cable UTP | Unidad | 1
30.2.12 |  | Ventilador interno | Unidad | 2
30.2.13 |  | Dio 24 puertos | Unidad | 2
30.2.14 |  | Pach cord FO 2 m Multimodo | Unidad | 12
30.2.15 |  | Cable fibra optica Multimodo 6 pelos | Metro lineal | 700
30.3 |  | ACOMETIDA - Fuerza
30.3.1 |  | Tablero metalico para 36 llaves TM, con barra, fase, nuetro y tierra doble puerta, con luz piloto de tension, UPS - GENERADOR -ANDE | Unidad | 1
30.3.2 |  | Terminal para cabe de 120mm c/tornillo, arandela plana y de presion para barra | Unidad | 32
30.3.3 |  | Terminal para cable de 16 mm c/tornillo, arandela plana y de presion para barra | Unidad | 256
30.3.4 |  | Cable NYY de 70 mm | Metro lineal | 300
30.3.5 |  | Cable NYY de 4X16 mm | Metro lineal | 400
30.3.6 |  | Cable color verde de 25 mm2 Tierra | Metro lineal | 300
30.3.7 |  | Llave TM 3X125 Amp ANDE | Unidad | 3
30.3.8 |  | Llave TM 3X125 Amp UPS | Unidad | 3
30.3.9 |  | Llave TM 3X63 Amp ANDE | Unidad | 8
30.3.10 |  | Llave TM 3X63 Amp UPS | Unidad | 8
30.4 |  | Provision, montaje y puesta en funcionamiento de Rack
30.4.1 |  | Racks 22 U, Tipo II | Unidad | 8
30.5 |  | Instalacion del Racks 22U
30.5.1 |  | Cable color rojo de 4 mm2 | Metro lineal | 40
30.5.2 |  | Cable color negro de 4mm2 | Metro lineal | 40
30.5.3 |  | Cable color verde de 4mm2 | Metro lineal | 40
30.5.4 |  | Cable color blanco de 4mm2 | Metro lineal | 40
30.5.5 |  | Cable color azul de 4mm2 | Metro lineal | 40
30.5.6 |  | Riel a tierra raqueable | Unidad | 8
30.5.7 |  | Canal de tension 5 tomas | Unidad | 8
30.5.8 |  | Llave TM 1X16 Amp UPS | Unidad | 8
30.5.9 |  | Pach Panel 24 cat 6a | Unidad | 15
30.5.10 |  | Pach cord 1 cat 6a | Unidad | 284
30.5.11 |  | Ventilador interno | Unidad | 8
30.5.12 |  | Dio 12 puertos | Unidad | 8
30.6 |  | DISTRIBUCCIoN -Fuerza
30.6.1 |  | Tablero seccional con indicador de tension en uso (UPS-ANDE-GENERADOR) Tablero metalico para 36 llaves TM, con barra, fase, neutro y tierra. | Unidad | 8
30.6.2 |  | Terminal de 16 mm c/tornillo, arandelas planas y de presion para barra | Unidad | 256
30.6.3 |  | Terminal de 4 mm c/tornillo, arandelas plana y de presion para barra | Unidad | 2.048
30.6.4 |  | Llave TM 3X63 Amp UPS | Unidad | 16
30.6.5 |  | Llave TM 1X16 Amp UPS | Unidad | 32
30.6.6 |  | Cable color rojo de 4 mm2 Fase | Metro lineal | 2.000
30.6.7 |  | Cable color negro de 4mm2 Neutro | Metro lineal | 2.000
30.6.8 |  | Cable color verde de 4 mm2 Tierra | Metro lineal | 2.000
30.6.9 |  | Llave TM 1X16 Amo ANDE | Unidad | 32
30.6.10 |  | Cable color blanco de 4mm2 Fase | Metro lineal | 2.000
30.6.11 |  | Cable color azul de 4 mm2 Neutro | Metro lineal | 2.000
30.7 |  | PUNTOS - Fuerza
30.7.1 |  | Toma corriente doble con tierra | Unidad | 568
30.7.2 |  | Toma doble Rj45 cat 6a | Unidad | 284
30.7.3 |  | Placa de dos agujeros para Rj45 | Unidad | 284
30.7.4 |  | Cable UTP cat 6a | Unidad | 65,18
30.7.5 |  | Pach cord cat 6a 1 metros Amarillo | Unidad | 284
30.7.6 |  | Pach cord cat 6a 3 metros Azul | Unidad | 284
30.8 |  | Detalle de instalacion de equipos IP (Señales Debiles)
30.8.1 |  | Swich de 24 P 10/100/1000 Base T-Rj45, Con POE | Unidad | 15
30.8.2 |  | Servidores De Gestion de Video, 15 Tera | Unidad | 1
30.8.3 |  | Software de Gestion de Nextiva 6.X | Unidad | 1
30.8.4 |  | Camara IP minidomo con IR | Unidad | 103
30.8.5 |  | Camara IP Cupula PTZ con IR | Unidad | 7
30.8.6 |  | Camara IP Bullet con IR | Unidad | 19
30.9 |  | Bandeja Porta Cable, incluye todo accesorio para su correcto funcionamiento
30.9.1 |  | Bandeja de 300x64 | Metro lineal | 200
30.9.2 |  | Bandeja de 200x64 | Metro lineal | 350
30.10 |  | Sistema de Llamado Enfermeria
30.10.1 |  | software de administracion de llamado enfermera/medico | Unidad | 1
30.10.2 |  | Accesorios llamador inalambrico enfermera/medico | Unidad | 37
30.10.3 |  | Materiales de instalacion y Mano de Obras: ductos, cables, cajas de conexion, accesorios menores. Incluyendo instalacion puesta en marcha y capacitacion | Unidad Medida Global | 1
30.11 |  | Sistema de Audio
30.11.1 |  | Parlante de techo tipo rango extendido de 8" y 4 Onmhios con tapa blanca, cable tipo polarizado de 1mm2, con sus accesorios correspondientes de conexion. | Unidad | 45
30.11.2 |  | Amplificador de zona 300 Watt tipo public Adrress monofonica, microfono con pedestal de mesa de alta frecuencia. | Unidad | 5
30.11.3 |  | Consola de audio con Ecualizador tipo lineal de 12 octavas 4 entradas, 4 salidas | Unidad | 5
30.11.4 |  | Mescladora de zonas tipo pasivo de alta independencia | Unidad | 1
30.11.5 |  | Gabinete tipo Rack de 19" pivotante de pared | Unidad | 5
30.12 |  | UPS
30.12.1 |  | UPS de 210 Kva escalable a 300kva | Unidad | 1
31 | 82101502-001 | SEÑALETICA | Unidad Medida Global | 1
31.1.1.11 |  | Sub Tipo AD11: Panel de PVC termoformado, fijado a muro con tornillos ocultos. Gráfica en vinilo autoadhesivo de corte a plotter. Medidas: 150 x 100 cms. | Unidad | 2
31.1.1.2 |  | Sub Tipo AD2: Panel de PVC termoformado, fijado a muro con tornillos ocultos. Gráfica en vinilo autoadhesivo de corte a plotter. Medidas: 24 x 30 cms. | Unidad | 31
31.1.1.1 |  | Sub Tipo AD1: Panel de PVC termoformado, fijado a muro con tornillos ocultos. Gráfica en vinilo autoadhesivo de corte a plotter. Medidas: 16 x 20 cms. | Unidad | 60
31.1.1 |  | SEÑALETICA - SEÑALETICA INTERNA. Provisión y Colocación - Señales de Adosar a Puerta o Muro
31.1.1.10 |  | Sub Tipo AD10: Panel de PVC termoformado, fijado a muro con tornillos ocultos. Gráfica en vinilo autoadhesivo de corte a plotter. Medidas: 100 x 72 cms. | Unidad | 3
31.1.1.9 |  | Sub Tipo AD8: Panel de PVC termoformado, fijado a muro con tornillos ocultos. Gráfica en vinilo autoadhesivo de corte a plotter. Medidas: 80 x 72 cms. | Unidad | 11
31.1.1.8 |  | Sub Tipo AD7: Panel de PVC termoformado, fijado a muro con tornillos ocultos. Gráfica en vinilo autoadhesivo de corte a plotter. Medidas: 60 x 72 cms. | Unidad | 25
31.1.1.7 |  | Sub Tipo AD6: Panel de PVC termoformado, fijado a muro con tornillos ocultos. Gráfica en vinilo autoadhesivo de corte a plotter. Medidas: 40 x 52 cms. | Unidad | 15
31.1.1.6 |  | Sub Tipo AD5: Panel de PVC termoformado, fijado a muro con tornillos ocultos. Gráfica en vinilo autoadhesivo de corte a plotter. Medidas: 27 x 40 cms. | Unidad | 19
31.1.1.5 |  | Sub Tipo AD12: Panel de PVC termoformado, fijado a muro con tornillos ocultos. Gráfica en vinilo autoadhesivo de corte a plotter. Medidas: 15 x 38 cms. | Unidad | 22
31.1.1.4 |  | Sub Tipo AD4: Panel de PVC termoformado, fijado a muro con tornillos ocultos. Gráfica en vinilo autoadhesivo de corte a plotter. Medidas: 35 x 15 cms. | Unidad | 16
31.1.1.3 |  | Sub Tipo AD3: Panel de PVC termoformado, fijado a muro con tornillos ocultos. Gráfica en vinilo autoadhesivo de corte a plotter. Medidas: 35 x 10 cms. | Unidad | 85
31.1.2 |  | Señales en Bandera
31.1.2.1 |  | Sub Tipo BA1: Panel de PVC termoformado, fijado a muro con tornillos ocultos. Gráfica en vinilo autoadhesivo de corte a plotter. Medidas: 30 x 18 cms. | Unidad | 72
31.1.2.2 |  | Sub Tipo BA3: Panel de PVC termoformado, fijado a muro con tornillos ocultos. Gráfica en vinilo autoadhesivo de corte a plotter. Medidas: 25 x 30 cms. | Unidad | 20
31.1.3.1 |  | Sub Tipo CE1: Panel de PVC termoformado, con panel de MDF posterior, fijado a muro sobre aberturas o ventanillas, c/tornillos ocultos. Gráfica en vinilo autoadhesivo de corte a plotter. Med.: 100 x 20 cms. | Unidad | 8
31.1.3 |  | Señales tipo Cenefa
31.1.3.2 |  | Sub Tipo CE3: Panel de PVC termoformado, con panel de MDF posterior, fijado a muro sobre aberturas o ventanillas, c/tornillos ocultos. Gráfica en vinilo autoadhesivo de corte a plotter. Med.: 200 x 20 cms. | Unidad | 10
31.1.4 |  | Señales colgantes
31.1.4.5 |  | Sub Tipo CO6: Panel de PVC termoformado, suspendido del techo o C°R° con cabos. Gráfica en vinilo autoadhesivo de corte a plotter. Med.: 200 x 40 cms. | Unidad | 2
31.1.4.4 |  | Sub Tipo CO4: Panel de PVC termoformado, suspendido del techo o C°R° con cabos. Gráfica en vinilo autoadhesivo de corte a plotter. Med.: 100 x 40 cms. | Unidad | 1
31.1.4.3 |  | Sub Tipo CO3: Panel de PVC termoformado, suspendido del techo o C°R° con cabos. Gráfica en vinilo autoadhesivo de corte a plotter. Med.: 200 x 20 cms. | Unidad | 13
31.1.4.2 |  | Sub Tipo CO2: Panel de PVC termoformado, suspendido del techo o C°R° con cabos. Gráfica en vinilo autoadhesivo de corte a plotter. Med.: 150 x 20 cms. | Unidad | 7
31.1.4.1 |  | Sub Tipo CO1: Panel de PVC termoformado, suspendido del techo o C°R° con cabos. Gráfica en vinilo autoadhesivo de corte a plotter. Med.: 100 x 20 cms. | Unidad | 4
31.2.1.1 |  | Sub Tipo DP2: Panel doble faz tipo cajón de chapa negra doblada c/2 postes de caño de 4" y fund. c/dado H°A°. Medidas generales: 166 x 220. | Unidad | 1
31.2.1.4 |  | Sub Tipo DP9: Panel doble faz tipo cajón de chapa negra doblada c/2 postes de caño de 4" y fund. c/dado H°A°. Medidas generales: 230 x 900 cms. | Unidad | 1
31.2.1.2 |  | Sub Tipo DP4: Panel doble faz tipo cajón de chapa negra doblada c/2 postes de caño de 4" y fund. c/dado H°A°. Medidas generales: 164 x 315. | Unidad | 1
31.2.1.3 |  | Sub Tipo DP5: Panel doble faz tipo cajón de chapa negra doblada c/1 poste de caño de 2" y fund. c/dado H°A°. Medidas generales: 90 x 282. | Unidad | 3
31.2.1 |  | SEÑALETICA EXTERNA. Provisión y Colocación - SEÑALES DE PIE
31.2.2.1 |  | Sub Tipo CORP1: Letras corporeas p/texto "IPS" en acero inox pulido c/luces LED. Medida de letras: 70 cms de altura x 5 cms de prof., fijadas al muro. | Unidad | 1
31.2.2.3 |  | Sub Tipo CORP4: Letras corporeas p/texto "HOSPITAL DE LUQUE" en acero inox pulido c/luces LED. Medida de letras: 50 cms de altura x 5 cms de prof., fijadas al muro. | Unidad | 1
31.2.2.2 |  | Sub Tipo CORP2: Emblema corpóreo del "IPS" de acero inox pulido. Medidas: 120 cms de diámetro por 5 cms de profundidad. | Unidad | 1
31.2.2 |  | SEÑALES CORPÓREAS
32 | 72131601-002 | TRABAJOS FINALES | Unidad Medida Global | 1
32.1 |  | Retiro de materiales, maquinarias, herramientas, cartel de obras y construcciones provisorias | Metros cuadrados | 42
32.2 |  | Desarmado de Vallado de Obras | Metros cuadrados | 131
32.3 |  | Retiro de escombros | Metros cúbicos | 200
32.4 |  | Limpieza periodica y final de obra | Metros cuadrados | 9.050
Precio Total
Firma
| Nombre: | [indicar el nombre completo de la persona que firma el Formulario de la Oferta]
| En calidad de: | [indicar la calidad jurídica de la persona que firma el Formulario de la Oferta]