## items
Ítems del llamado CONSTRUCCION Y REFORMA EN INSTITUCIONES EDUCATIVAS - PLURIANUAL con ID: 385725
LOTE NRO: 1
ACOSTA ÑU - 3 AULAS - TECHO DE CHAPA DE ZINC -, Contrato Abierto: No , Abastecimiento simultáneo: No
Ítem | Código Catálogo | Descripción del Bien | Unidad de Medida | Cantidad | Precio unitario (IVA incluído) | Precio total
1 | 72131601-002 | Preparacion de obra | Unidad | 1
1.1 |  | Vallado perimetral | Unidad Medida Global | 1
1.2 |  | Cartel Indicador de 1.00m x 0.80m de chapa negra N°24 con armazón de hierro galvanizado y pintado con esmalte sintético | Unidad | 1
1.3 |  | Limpieza del terreno y preparación del terreno | Metros cuadrados | 186
1.4 |  | Replanteo y Marcación | Metros cuadrados | 186
1.5 |  | Relleno y Compactación | Metros cúbicos | 54
2 | 72131601-002 | Excavaciones | Unidad | 1
2.1 |  | Estaca de ø25cm | Metro lineal | 57
2.2 |  | Zapata H°A° 0,50x0,50x0,30m | Metros cúbicos | 1,3
2.3 |  | Para Nivelamiento | Metros cuadrados | 27,5
3 | 72131601-004 | Cargamento de H°A° | Unidad | 1
3.1 |  | Estaca de ø25cm | Metros cúbicos | 2,8
3.2 |  | Zapata H°A° de 0.50x0.50x0.30m | Metros cúbicos | 1,3
3.3 |  | Encadenados de H°A° Superior e inferior | Metros cúbicos | 6,8
3.4 |  | Pilares de H°A° de 0.15x0.25m | Metros cúbicos | 1,6
3.5 |  | Pilares de H°A° de 0.10x0.10m (Núcleo para pilares de galería) | Metros cúbicos | 0,15
3.6 |  | Loseta de H°A°sobre puerta de acceso | Metros cúbicos | 0,07
4 | 72131601-006 | Aislacion asfaltica | Unidad | 1
4.1 |  | Horizontales | Metros cúbicos | 50
5 | 72131601-002 | Muro de Nivelacion | Unidad | 1
5.1 |  | De 0,30cm | Metros cuadrados | 19
5.2 |  | De 0,45cm | Metros cuadrados | 7,5
5.3 |  | De 0,60cm | Metros cuadrados | 1,3
6 | 72131601-002 | Muro de Elevacion | Unidad | 1
6.1 |  | De 0,30cm para revocar | Metros cuadrados | 13
6.2 |  | De 0,15cm para revocar | Metros cuadrados | 10
6.3 |  | De 0,30cm visto ambas caras de ladrillos comunes | Metros cuadrados | 68,6
6.4 |  | De 0,30cm visto a una cara de ladrillos comunes | Metros cuadrados | 13,5
6.5 |  | De 0,15cm visto a una cara de ladrillos comunes | Metros cuadrados | 102
6.6 |  | Envarillado bajo aberturas 2 ø8 por hilada(2 hiladas) | Metro lineal | 16
7 | 72131601-015 | Pilar | Unidad | 1
7.1 |  | De mampostería 0,40x0,40cm ladrillos comunes para corredor con núcleo | Metro lineal | 15,4
8 | 72131601-007 | Techo | Unidad | 1
8.1 |  | De chapas de zin con aislación de isopor sobre estuctura metálica. | Metros cuadrados | 246,6
8.2 |  | Forro PVC | Metros cuadrados | 246,6
9 | 72131601-008 | Revoques | Unidad | 1
9.1 |  | De paredes interior y exterior a una capa | Metros cuadrados | 191,4
10 | 72131601-009 | Contrapisos y pisos | Unidad | 1
10.1 |  | Contrapiso con carpeta de regularización de hormigón | Metros cuadrados | 180,6
10.2 |  | Piso Tipo Cerámico antideslizante PI 5 | Metros cuadrados | 180,6
10.3 |  | Zócalo | Metro lineal | 110,6
10.4 |  | Guarda obra con alisado de 0,60m | Metros cuadrados | 34
11 | 72131601-010 | Aberturas | Unidad | 1
11.1 |  | Ventanas tipo balancines 1.50mx1.20m | Unidad | 12
11.2 |  | Vidrios de 4mm | Metros cuadrados | 21,6
11.3 |  | Puerta de madera de 1,20x2,10 (2 hojas) c/ marco y herrajes | Unidad | 3
11.4 |  | Alfeizer de ventanas de revoque 1:3 | Unidad | 15
12 | 72131601-012 | Pintura | Unidad | 1
12.1 |  | De Paredes internas al latex semi brillo con enduido hasta altura de techo | Metros cuadrados | 191,4
12.2 |  | De paredes externas al oleo h=1,10 | Metros cuadrados | 73,5
12.3 |  | De pilares vistos con antimoho incoloro | Metros cuadrados | 27,8
12.4 |  | De estructura metálica con pintura sintética | Unidad Medida Global | 1
12.5 |  | De aberturas metálicas c/ pintura sintética | Metros cuadrados | 21,6
12.6 |  | De abertura de madera con marco, c/ barniz | Metros cuadrados | 16,5
12.7 |  | De ladrillos vistos con antimoho incoloro | Metros cuadrados | 238
13 | 72131601-001 | Instalaciones electricas | Unidad | 1
13.1 |  | Iluminación (lámparas de bajo consumo p/ exterior) | Unidad | 3
13.2 |  | Iluminación (lámparas de bajo consumo p/ interior) | Unidad | 15
13.3 |  | Bocas de tomas corriente (cableado hasta tablero) | Unidad | 12
13.4 |  | Bocas de luces(cableado hasta tablero) | Unidad | 9
13.5 |  | Bocas de ventiladores (cableado hasta tablero) | Unidad | 6
13.6 |  | Bocas de AA (cableado hasta tablero) | Unidad | 3
13.7 |  | Tablero seccional con barra de fase y neutro( circuitos independientes) c/ disyuntor | Unidad | 3
13.8 |  | Extensión de circuito | Unidad Medida Global | 1
14 | 72131601-9984 | Rampa | Unidad | 1
15 | 72131601-002 | Pizarra Acrilica | Unidad | 1
16 | 72131601-013 | Limpieza de obra | Unidad | 1
Precio Total
LOTE NRO: 2
ESCUELA BASICA N° 560 - GRAL. SAMANIEGO -COCINA-COMEDOR -, Contrato Abierto: No , Abastecimiento simultáneo: No
Ítem | Código Catálogo | Descripción del Bien | Unidad de Medida | Cantidad | Precio unitario (IVA incluído) | Precio total
1 | 72131601-002 | Preparacion de obra | Unidad | 1
1.1 |  | Vallado perimetral ( protección de Obra) | Unidad Medida Global | 1
1.2 |  | Cartel Indicador de 1.00m x 0,80m de chapa negra N°24 con armazón de hierro galvanizado y pintado con esmalte sintético | Unidad | 1
1.3 |  | Limpieza del terreno y preparación del terreno | Metros cuadrados | 95
1.4 |  | Replanteo y Marcación | Metros cuadrados | 94
1.5 |  | Relleno y Compactación | Metros cúbicos | 33
2 | 72131601-002 | Excavaciones | Unidad | 1
2.1 |  | Estaca de ø25cm | Metro lineal | 45
2.2 |  | Zapata H°A° | Metros cúbicos | 3,67
2.3 |  | Para Nivelación | Metros cuadrados | 28
3 | 72131601-004 | Cargamento de Hº Aº | Unidad | 1
3.1 |  | Estaca de ø25cm | Metros cúbicos | 3,5
3.2 |  | Zapata de H°A° 0.50x0.50x0.30m | Metros cúbicos | 3,67
3.3 |  | Encadenados de H°A° Inferior | Metros cúbicos | 3
3.4 |  | Encadenados de H°A° Superior | Metros cúbicos | 1,6
3.5 |  | Pilares de H°A° | Metros cúbicos | 1,52
3.6 |  | Vigas de Galería de H°A° | Metros cúbicos | 1,83
4 | 72131601-006 | Aislacion | Unidad | 1
4.1 |  | Horizontales | Metros cuadrados | 45
5 | 72131601-002 | Muro de Nivelacion | Unidad | 1
5.1 |  | De 0,30cm | Metros cuadrados | 15
6 | 72131601-002 | Muro de Elevacion | Unidad | 1
6.1 |  | De 0,15cm para revocar | Metros cuadrados | 73
6.2 |  | De 0,15cm visto a una cara de ladrillos semiprensados | Metros cuadrados | 110
6.3 |  | Envarillado sobre y bajo aberturas 2 hiladas ø3/8 | Metro lineal | 42
7 | 72131601-015 | Pilar | Unidad | 1
7.1 |  | De mampostería 0,35x0,35cm ladrillos comunes para corredor | Unidad | 10,5
8 | 72131601-007 | Techo | Unidad | 1
8.1 |  | De chapa Zinc aislada Nro 26 sobre Estructura metálicaDe chapa Zinc aislada Nro 26 sobre Estructura metálica | Metros cuadrados | 120
8.2 |  | Cielorraso de PVC | Unidad | 120
9 | 72131601-008 | Revoques | Unidad | 1
9.1 |  | De paredes interior y exterior a una capa | Metros cuadrados | 150
10 | 72131601-009 | Contrapiso y Piso | Unidad | 1
10.1 |  | Contrapiso con carpeta de regularización de hormigon | Unidad | 87
10.2 |  | Piso Tipo Ceramico antideslizante PI 5 | Metros cuadrados | 87
10.3 |  | Zocalo cerámico | Metro lineal | 63
10.4 |  | Guarda de obra con piso alisado de 0,60 | Metros cuadrados | 25
11 | 72131601-010 | Aberturas | Unidad | 1
11.1 |  | Puerta de madera de 0,80x2,10 - placa c/ marco y herrajes | Unidad | 2
11.2 |  | Ventanas tipo proyectante | Metros cuadrados | 7,5
11.3 |  | Puerta de madera de 1,10x2,10 (2 hojas) c/ marco y herrajes | Unidad | 1
11.4 |  | Ventanas tipo balancines | Metros cuadrados | 11
11.5 |  | Alfeizer de ventanas. De revoque 1:3 | Metro lineal | 33
12 | 72131601-012 | Pintura | Unidad | 1
12.1 |  | De Paredes internas al latex semi brillo con enduido hasta altura de cielorraso | Metros cuadrados | 180
12.2 |  | De paredes internas al oleo h=1,10 | Metros cuadrados | 55
12.3 |  | De pilares vistos | Metros cuadrados | 14
12.4 |  | De paredes externas de ladrillos vistos con antimoho incoloro | Metros cuadrados | 92
12.5 |  | De aberturas metalicas c/ pintura sintetica | Metros cuadrados | 11
12.6 |  | De viga encadenado galería | Metros cuadrados | 2
12.7 |  | De abertura de madera con marco, c/ barniz | Metros cuadrados | 12
13 | 72131601-002 | Revestido de Azulejos | Unidad | 1
13.1 |  | Azulejos | Metros cuadrados | 6,2
14 | 72131601-001 | Instalaciones eléctricas | Unidad | 1
14.1 |  | Iluminación (lámparas de bajo consumo p/ exterior) | Unidad | 8
14.2 |  | Iluminación (lámparas de bajo consumo p/ interior) | Unidad | 2
14.3 |  | Bocas de toma corriente (cableado hasta tablero) | Unidad | 10
14.4 |  | Bocas de ventiladores (cableado hasta tablero) | Unidad | 5
14.5 |  | Bocas de luces | Unidad | 10
14.6 |  | Tablero seccional con barra independiente de fase y neutro con circuitos independientes c/ disyuntor | Unidad | 1
14.7 |  | Extención de circuito | Unidad Medida Global | 1
15 | 72131601-011 | Instalaciones sanitarias | Unidad | 1
15.1 |  | Agua Corriente | Unidad Medida Global | 1
15.2 |  | Desague Cloacal | Unidad Medida Global | 1
15.3 |  | Pileta de cocina con griferia | Unidad Medida Global | 1
16 | 72131601-004 | Mesada de Granito | Unidad Medida Global | 1
17 | 72131601-004 | Caseta exterior para garrafa de gas 1.00m x 1.00m con cubierta de hormigon y puerta de rejas | Unidad | 1
18 | 72131601-9984 | Construcción de rampa | Unidad | 1
19 | 72131601-013 | Limpieza de obra | Unidad Medida Global | 1
Precio Total
LOTE NRO: 3
ESCUELA BÁSICA N° 7375 - SAN ROQUE- COCINA-COMEDOR - COLONIA, Contrato Abierto: No , Abastecimiento simultáneo: No
Ítem | Código Catálogo | Descripción del Bien | Unidad de Medida | Cantidad | Precio unitario (IVA incluído) | Precio total
1 | 72131601-002 | Preparacion de obra | Unidad | 1
1.1 |  | Vallado perimetral (protección de Obra) | Unidad Medida Global | 1
1.2 |  | Cartel Indicador de 1.00m x 0,80m de chapa negra N°24 con armazón de hierro galvanizado y pintado con esmalte sintético | Unidad | 1
1.3 |  | Limpieza del terreno y preparación del terreno | Metros cuadrados | 94
1.4 |  | Replanteo y Marcación | Metros cuadrados | 94
1.5 |  | Relleno y Compactación | Metros cúbicos | 28
2 | 72131601-002 | Excavaciones | Unidad | 1
2.1 |  | Estaca de ø25cm | Metro lineal | 45
2.2 |  | Zapata H°A° | Metros cúbicos | 2
2.3 |  | Para Nivelación | Metros cuadrados | 94
3 | 72131601-004 | Cargamento de Hº Aº | Unidad | 1
3.1 |  | Estaca de ø25cm | Metros cúbicos | 3,3
3.2 |  | Zapata de H°A° 0.50m x 0.50m x 0.30m | Metros cúbicos | 2
3.3 |  | Encadenados de H°A° Inferior | Metros cúbicos | 4
3.4 |  | Encadenados de H°A° Superior | Metros cúbicos | 3,7
3.5 |  | Vigas de Galería de H°A° | Metros cúbicos | 0,45
3.6 |  | Pilares de H°A° | Metros cúbicos | 1,5
4 | 72131601-006 | Aislación asfáltica | Unidad | 1
4.1 |  | Horizontales | Metros cuadrados | 50
5 | 72131601-002 | Muro de Nivelacion | Unidad | 1
5.1 |  | De 0,30cm | Metros cuadrados | 18,5
6 | 72131601-002 | Muro de Elevacion | Unidad | 1
6.1 |  | De 0,15cm para revocar | Metros cuadrados | 73
6.2 |  | De 0,15cm visto a una cara de ladrillos semiprensados | Metros cuadrados | 109
6.3 |  | Envarillado sobre y bajo aberturas 2 hiladas ø3/8 | Metro lineal | 42
7 | 72131601-015 | Pilar | Unidad | 1
7.1 |  | De mampostería 0,35m x 0,35m ladrillos comunes para corredor | Metro lineal | 10,5
8 | 72131601-007 | Techo | Unidad | 1
8.1 |  | De chapa Zinc N°26 con aislación de isopor sobre estructura metálica | Metros cuadrados | 120
8.2 |  | Cielorraso de PVC | Metros cuadrados | 120
9 | 72131601-008 | Revoques | Unidad | 1
9.1 |  | De paredes interior y exterior a una capa | Metros cuadrados | 150
10 | 72131601-009 | Contrapiso y Piso | Unidad | 1
10.1 |  | Contrapiso con carpeta de regularización de H° | Metros cuadrados | 97
10.2 |  | Piso Tipo Cerámico antideslizante PI 5 | Metros cuadrados | 97
10.3 |  | Zocalo cerámico | Metro lineal | 63
10.4 |  | Guarda de obra con piso alisado de 0,60m | Metros cuadrados | 24
10.5 |  | Rampa | Unidad Medida Global | 1
11 | 72131601-010 | Aberturas | Unidad | 1
11.1 |  | Puerta de madera de 0,80m x 2,10m - placa c/ marco y herrajes | Unidad | 3
11.2 |  | Puerta de madera de 1,20m x 2,10m (2 hojas) c/ marco y herrajes | Unidad | 1
11.3 |  | Ventanas tipo balancines 1.50m x 1.20m | Unidad | 7
11.4 |  | Vidrios 4mm | Metros cuadrados | 12,6
11.5 |  | Alfeizer de ventanas. De revoque 1:3 | Metro lineal | 33
12 | 72131601-012 | Pintura | Unidad | 1
12.1 |  | De Paredes internas al latex semi brillo con enduido hasta altura de cielorraso | Metros cuadrados | 180
12.2 |  | De paredes internas al oleo h=1,10m | Metros cuadrados | 55
12.3 |  | De pilares vistos | Metros cuadrados | 14
12.4 |  | De paredes externas de ladrillos vistos con antimoho incoloro | Metros cuadrados | 92
12.5 |  | De aberturas metálicas c/ pintura sintética | Metros cuadrados | 12,5
12.6 |  | De viga encadenado galería | Metros cuadrados | 1,8
12.7 |  | De abertura de madera c/ barniz | Metros cuadrados | 15
13 | 72131601-002 | Revestimiento | Unidad | 1
13.1 |  | Azulejo en cocina h=2,50m | Metros cúbicos | 25
14 | 72131601-001 | Instalaciones Electricas | Unidad | 1
14.1 |  | Iluminación (lámparas de bajo consumo p/ exterior) | Unidad | 8
14.2 |  | Iluminación (lámparas de bajo consumo p/ interior) | Unidad | 2
14.3 |  | Bocas de toma corriente (cableado hasta tablero) | Unidad | 10
14.4 |  | Bocas de ventiladores (cableado hasta tablero) | Unidad | 5
14.5 |  | Bocas de luces | Unidad | 10
14.6 |  | Tablero seccional con barra independiente de fase y neutro con circuitos independientes c/ disyuntor | Unidad | 1
14.7 |  | Extención de circuito | Unidad Medida Global | 1
15 | 72131601-002 | Instalacion Hidraulica | Unidad | 1
15.1 |  | Instalación completa de Agua Corriente | Unidad Medida Global | 1
16 | 72131601-002 | Desague Cloacal | Unidad | 1
16.1 |  | Instalación Cloacal completa. | Unidad Medida Global | 1
17 | 72131601-002 | Pileta de cocina con griferia | Unidad | 1
18 | 72131601-002 | Mesada de granito de 1,50m ( anexo plano) | Unidad | 1
19 | 72131601-004 | Caseta exterior para garrafa de gas 1.00m x 1.00m con cubierta de hormigon y puerta de rejas | Unidad | 1
20 | 72131601-9984 | Rampa | Unidad | 1
21 | 72131601-013 | Limpieza de obra | Unidad | 1
Precio Total
LOTE NRO: 4
ESCUELA BÁSICA N° 366 TEÓFILO MIRANDA -SANITARIO INCLUSIVO, Contrato Abierto: No , Abastecimiento simultáneo: No
Ítem | Código Catálogo | Descripción del Bien | Unidad de Medida | Cantidad | Precio unitario (IVA incluído) | Precio total
1 | 72131601-002 | Preparacion de la Obra | Unidad | 1
1.1 |  | Vallado perimetral( protección de Obra) | Unidad Medida Global | 1
1.2 |  | Cartel Indicador de 1,00m x 0,80m de chapa negra N°24 con armazón de hierro galvanizado y pintado con esmalte sintético | Unidad | 1
1.3 |  | Limpieza y preparación del terreno | Metros cuadrados | 67
1.4 |  | Replanteo y Marcación | Metros cuadrados | 61
1.5 |  | Relleno y Compactación | Metros cúbicos | 33
2 | 72131601-002 | Excavaciones | Unidad | 1
2.1 |  | Estaca de ø25cm | Metro lineal | 27
2.2 |  | Zapata H°A° | Metros cúbicos | 1,3
2.3 |  | Para Nivelación | Metros cuadrados | 30
3 | 72131601-004 | Cargamento de Hº Aº | Unidad | 1
3.1 |  | Estaca de ø25cm | Metros cúbicos | 1,5
3.2 |  | Zapata de H°A° | Metros cúbicos | 1,5
3.3 |  | Encadenados de H°A° Inferior | Metros cúbicos | 1,35
3.4 |  | Encadenados de H°A° Superior | Metros cúbicos | 0,9
3.5 |  | Pilares de H°A° | Metros cúbicos | 0,9
4 | 72131601-006 | Aislacion | Unidad | 1
4.1 |  | Aislación asfáltica | Metros cuadrados | 30
5 | 72131601-002 | Muro de Nivelación | Unidad | 1
5.1 |  | De 0,30cm | Metros cuadrados | 11
5.2 |  | Relleno y Compactación de interiores | Metros cuadrados | 8
6 | 72131601-002 | Muro de Elevacion | Unidad | 1
6.1 |  | De 0,15cm para revocar | Metros cuadrados | 63
6.2 |  | De 0,15cm visto a una cara de ladrillos semiprensados macisos | Metros cuadrados | 52
6.3 |  | Envarillado sobre y bajo aberturas 2 ø 8 por hilada (2 hiladas) | Metro lineal | 16
7 | 72131601-007 | Techo | Unidad | 1
7.1 |  | De chapa zinc nº 26 aislada sobre estructura metálica | Metros cuadrados | 43
7.2 |  | Forro de PVC | Metros cuadrados | 43
8 | 72131601-008 | Revoques | Unidad | 1
8.1 |  | De paredes interior y exterior a una capa | Metros cuadrados | 135
8.2 |  | Moldura lineal en balancines | Metro lineal | 20,5
9 | 72131601-009 | Contrapiso y Piso | Unidad | 1
9.1 |  | Contrapiso con carpeta de regularización de hormigón | Metros cuadrados | 38
9.2 |  | Piso Tipo Cerámico antideslizante PI 5 | Metros cuadrados | 23
9.3 |  | Zocalo cerámico de 0,10m x 0,30m | Metro lineal | 73
9.4 |  | Guarda de obra con piso alisado de 0,60 m | Metros cuadrados | 14
9.5 |  | Rampa | Unidad Medida Global | 1
10 | 72131601-010 | Aberturas | Unidad | 1
10.1 |  | Puerta tablero de 0,90x2,10 - marco. Contramarcos y cerradura | Unidad | 1
10.2 |  | Puerta tablero de 0,80x2,10 - marco. Contramarcos y cerradura | Unidad | 2
10.3 |  | Puerta para boxes de 0,50x1,50 - cerradura | Unidad | 4
10.4 |  | Ventanas balancines | Metros cuadrados | 3
10.5 |  | Alfeizer de ventanas. De revoque 1:3 | Metro lineal | 18
11 | 72131601-012 | Pintura | Unidad | 1
11.1 |  | De Paredes internas al latex semi brillo hasta altura de techo ( 2 manos y lijado) | Metros cuadrados | 63
11.2 |  | De aberturas metálicas c/ pintura sintética | Metros cuadrados | 3
11.3 |  | De abertura de madera con marco, c/ barniz | Metros cuadrados | 21
11.4 |  | De ladrillos vistos con antimoho incoloro (limpieza de ladrillos vistos con ácido muriático y patinal D) | Metros cuadrados | 51
12 | 72131601-012 | Revestido de Azulejos | Metros cuadrados | 82
13 | 72131601-002 | Vidrios de 4mm | Metros cuadrados | 3
14 | 72131601-001 | Instalaciones Eléctricas | Unidad | 1
14.1 |  | Iluminación (lámparas de bajo consumo p/ exterior) | Unidad | 3
14.2 |  | Iluminación (lámparas de bajo consumo p/ interior) | Unidad | 7
14.3 |  | Bocas de luces | Unidad | 6
14.4 |  | Tablero seccional de 3AG con barra de fase y neutro c/ disyuntor | Unidad | 1
14.5 |  | Extención de circuito | Unidad | 1
15 | 72131601-002 | Instalacion Hidraulica | Unidad | 1
15.1 |  | Instalación de agua corriente completo | Metro lineal | 1
15.2 |  | Artefactos sanitarios y accesorios | Unidad Medida Global | 1
16 | 72131601-002 | Desague Cloacal | Unidad | 1
16.1 |  | Instalación desague completo | Unidad Medida Global | 1
16.2 |  | Cámara séptica tipo 3 de 1,50m x 3,00m | Unidad | 1
16.3 |  | Pozo absorvente tipo 2 de 2,50m x 3,00m | Unidad | 1
17 | 72131601-002 | Barras de asiento | Unidad | 1
18 | 72131601-013 | Limpieza de obra | Unidad Medida Global | 1
Precio Total
LOTE NRO: 5
ESCUELA BÁSICA N° 15403 PIKY KUA-SANITARIO INCLUSIVO, Contrato Abierto: No , Abastecimiento simultáneo: No
Ítem | Código Catálogo | Descripción del Bien | Unidad de Medida | Cantidad | Precio unitario (IVA incluído) | Precio total
1 | 72131601-002 | Preparacion de obra | Unidad | 1
1.1 |  | Vallado perimetral( protección de Obra) | Unidad Medida Global | 1
1.2 |  | Cartel Indicador de 1,00m x 0,80m de chapa negra N°24 con armazón de hierro galvanizado y pintado con esmalte sintético | Unidad | 1
1.3 |  | Limpieza y preparación del terreno | Metros cuadrados | 67
1.4 |  | Replanteo y Marcación | Metros cuadrados | 61
1.5 |  | Relleno y Compactación | Metros cúbicos | 33
2 | 72131601-002 | Excavaciones | Unidad | 1
2.1 |  | Estaca de ø25cm | Metro lineal | 27
2.2 |  | Zapata H°A° | Metros cúbicos | 1,3
2.3 |  | Para Nivelación | Metros cuadrados | 30
3 | 72131601-004 | Cargamento de H°A° | Unidad | 1
3.1 |  | Estaca de ø25cm | Metros cúbicos | 1,5
3.2 |  | Zapata de H°A° | Metros cúbicos | 1,5
3.3 |  | Encadenados de H°A° Inferior | Metros cúbicos | 1,35
3.4 |  | Encadenados de H°A° Superior | Metros cúbicos | 0,9
3.5 |  | Pilares de H°A° | Metros cúbicos | 0,9
4 | 72131601-006 | Aislacion | Unidad | 1
4.1 |  | Aislación asfáltica | Metros cuadrados | 30
5 | 72131601-002 | Muro de Nivelacion | Unidad | 1
5.1 |  | De 0,30cm | Metros cuadrados | 11
5.2 |  | Relleno y Compactación de interiores | Metros cúbicos | 8
6 | 72131601-002 | Muro de Elevacion | Unidad | 1
6.1 |  | De 0,15cm para revocar | Metros cuadrados | 63
6.2 |  | De 0,15cm visto a una cara de ladrillos semiprensados macisos | Metros cuadrados | 52
6.3 |  | Envarillado sobre y bajo aberturas 2 ø 8 por hilada (2 hiladas) | Metro lineal | 16
7 | 72131601-007 | Techo | Unidad | 1
7.1 |  | De chapa zinc nº 26 aislada sobre estructura metálica | Metros cuadrados | 43
7.2 |  | Forro de PVC | Metros cuadrados | 43
8 | 72131601-008 | Revoques | Unidad | 1
8.1 |  | De paredes interior y exterior a una capa | Metros cuadrados | 135
8.2 |  | Moldura lineal en balancines | Metro lineal | 20,5
9 | 72131601-009 | Contrapiso y pisos | Unidad | 1
9.1 |  | Contrapiso con carpeta de regularización de hormigón | Metros cuadrados | 38
9.2 |  | Piso Tipo Cerámico antideslizante PI 5 | Metros cuadrados | 23
9.3 |  | Zocalo cerámico de 0,10m x 0,30m | Metro lineal | 73
9.4 |  | Guarda de obra con piso alisado de 0,60 m | Metros cuadrados | 14
9.5 |  | Rampa | Unidad Medida Global | 1
10 | 72131601-010 | Aberturas | Unidad | 1
10.1 |  | Puerta tablero de 0,90x2,10 - marco. Contramarcos y cerradura | Unidad | 1
10.2 |  | Puerta tablero de 0,80x2,10 - marco. Contramarcos y cerradura | Unidad | 2
10.3 |  | Puerta para boxes de 0,50x1,50 - cerradura | Unidad | 4
10.4 |  | Ventanas balancines | Metros cuadrados | 3
10.5 |  | Alfeizer de ventanas. De revoque 1:3 | Metro lineal | 18
11 | 72131601-012 | Pintura | Unidad | 1
11.1 |  | De Paredes internas al latex semi brillo hasta altura de techo ( 2 manos y lijado) | Metros cuadrados | 63
11.2 |  | De aberturas metálicas c/ pintura sintética | Metros cuadrados | 3
11.3 |  | De abertura de madera con marco, c/ barniz | Metros cuadrados | 21
11.4 |  | De ladrillos vistos con antimoho incoloro (limpieza de ladrillos vistos con ácido muriático y patinal D) | Metros cuadrados | 51
12 | 72131601-012 | Revestido de Azulejos | Metros cuadrados | 82
13 | 72131601-002 | Vidrios de 4mm | Metros cuadrados | 3
14 | 72131601-001 | Instalaciones Electricas | Unidad | 1
14.1 |  | Iluminación (lámparas de bajo consumo p/ exterior) | Unidad | 3
14.2 |  | Iluminación (lámparas de bajo consumo p/ interior) | Unidad | 7
14.3 |  | Bocas de luces | Unidad | 6
14.4 |  | Tablero seccional de 3AG con barra de fase y neutro c/ disyuntor | Unidad | 1
14.5 |  | Extención de circuito | Unidad Medida Global | 1
15 | 72131601-002 | Instalacion Hidraulica | Unidad | 1
15.1 |  | Instalación de agua corriente completo | Unidad Medida Global | 1
15.2 |  | Artefactos sanitarios y accesorios | Unidad Medida Global | 1
16 | 72131601-002 | Desague Cloacal | Unidad | 1
16.1 |  | Instalación desague completo | Unidad Medida Global | 1
16.2 |  | Cámara séptica tipo 3 de 1,50m x 3,00m | Unidad | 1
16.3 |  | Pozo absorvente tipo 2 de 2,50m x 3,00m | Unidad | 1
17 | 72131601-002 | Barras de asiento | Unidad | 1
18 | 72131601-013 | Limpieza de obra | Unidad Medida Global | 1
Precio Total
LOTE NRO: 6
ESCUELA NACIONAL DE COMERCIO CERRO CORA - DOS PABELLONES CON 3 AULAS CADA - TECHO DE CHAPA DE ZINC, Contrato Abierto: No , Abastecimiento simultáneo: No
Ítem | Código Catálogo | Descripción del Bien | Unidad de Medida | Cantidad | Precio unitario (IVA incluído) | Precio total
1 | 72131601-002 | Preparacion de obra | Unidad | 1
1.1 |  | Vallado perimetral( protección de Obra) | Unidad Medida Global | 2
1.2 |  | Cartel Indicador de 1.00m x 0.80m de chapa negra N°24 con armazón de hierro galvanizado y pintado con esmalte sintético | Unidad | 1
1.3 |  | Limpieza del terreno y preparación del terreno | Metros cuadrados | 372
1.4 |  | Replanteo y Marcación | Metros cuadrados | 372
1.5 |  | Relleno y Compactación | Metros cúbicos | 108
2 | 72131601-002 | Demolicion | Unidad | 1
2.1 |  | Pabellón completo ( 10 Aulas ) | Unidad Medida Global | 1
3 | 72131601-002 | Excavaciones | Unidad | 1
3.1 |  | Estaca de ø25cm | Metro lineal | 114
3.2 |  | Zapata H°A° 0,50x0,50x0,50m | Metros cúbicos | 5
3.3 |  | Para Nivelamiento | Metros cuadrados | 55
4 | 72131601-004 | Cargamento de Hº Aº | Unidad | 1
4.1 |  | Estaca de ø25cm | Metros cúbicos | 5,6
4.2 |  | Zapata H°A° de 0.50x0.50x0.50m | Metros cúbicos | 5
4.3 |  | Encadenados de H°A° Superior e inferior | Metros cúbicos | 13,6
4.4 |  | Pilares de H°A° de 0.15x0.25m | Metros cúbicos | 3,1
4.5 |  | Pilares de H°A° de 0.10x0.10m (Núcleo para pilares de galería) | Metros cúbicos | 0,3
4.6 |  | Loseta de H°A°sobre puerta de acceso | Metros cúbicos | 0,14
5 | 72131601-006 | Aislacion | Unidad | 1
5.1 |  | Horizontales | Metros cuadrados | 100
6 | 72131601-002 | Muro de Nivelación | Metros cuadrados | 1
6.1 |  | De 0,30cm | Metros cuadrados | 38
6.2 |  | De 0,45cm | Metros cuadrados | 15
6.3 |  | De 0,60cm | Metros cuadrados | 2,6
7 | 72131601-002 | Muro de Elevación | Unidad | 1
7.1 |  | De 0,30cm para revocar | Metros cuadrados | 26
7.2 |  | De 0,15cm para revocar | Metros cuadrados | 20
7.3 |  | De 0,30cm visto ambas caras de ladrillos comunes | Metros cuadrados | 137,2
7.4 |  | De 0,30cm visto a una cara de ladrillos comunes | Metros cuadrados | 27
7.5 |  | De 0,15cm visto a una cara de ladrillos comunes | Metros cuadrados | 204
7.6 |  | Envarillado bajo aberturas 2 ø8 por hilada(2 hiladas) | Metro lineal | 32
8 | 72131601-015 | Pilar | Unidad | 1
8.1 |  | De mampostería 0,40m x 0,40m ladrillos comunes para corredor con núcleo | Metro lineal | 38
9 | 72131601-007 | Techo | Unidad | 1
9.1 |  | De chapa de Zinc sobre estructura metálica | Unidad | 493,2
9.2 |  | Forro PVC | Metros cuadrados | 493,2
10 | 72131601-008 | Revoques | Unidad | 1
10.1 |  | Azotada 1:3 en vigas y pilares | Metros cuadrados | 52
10.2 |  | De paredes interior, exterior pilares y viga cumbrera a una capa | Metros cuadrados | 382,8
11 | 72131601-009 | Contrapiso y Piso | Unidad | 1
11.1 |  | Contrapiso con carpeta de regularización de hormigón | Metros cuadrados | 361,2
11.2 |  | Piso Tipo Cerámico antideslizante PI 5 | Metros cuadrados | 361,2
11.3 |  | Zócalo | Metro lineal | 221,2
11.4 |  | Guarda obra con alisado de 0,60m | Metros cuadrados | 68
12 | 72131601-010 | Aberturas | Unidad | 1
12.1 |  | Ventanas tipo balancines 1.50mx1.20m | Unidad | 24
12.2 |  | Vidrios de 4mm | Metros cuadrados | 43,2
12.3 |  | Puerta de madera de 1,20m x 2,10m (2 hojas) c/ marco y herrajes | Unidad | 6
12.4 |  | Alfeizer de ventanas de revoque 1:3 | Metro lineal | 30
13 | 72131601-012 | Servicio de pintura | Unidad | 1
13.1 |  | De Paredes internas al latex semi brillo hasta altura de techo | Metros cuadrados | 382,8
13.2 |  | De paredes externas al oleo h=1,10 | Metros cuadrados | 147
13.3 |  | De pilares vistos con antimoho incoloro | Metros cuadrados | 55,6
13.4 |  | De estructura metálica con pintura sintética | Metro lineal | 2
13.5 |  | De aberturas metalicas c/ pintura sintetica | Metros cuadrados | 43,2
13.6 |  | De abertura de madera con marco, c/ barniz | Metros cuadrados | 33
13.7 |  | De ladrillos vistos con antimoho incoloro | Metros cuadrados | 476
14 | 72131601-001 | Instalaciones eléctricas | Unidad | 1
14.1 |  | Iluminación (lámparas de bajo consumo p/ exterior) | Unidad | 6
14.2 |  | Iluminación (lámparas de bajo consumo p/ interior) | Unidad | 30
14.3 |  | Bocas de tomas corriente (cableado hasta tablero) | Unidad | 24
14.4 |  | Bocas de luces(cableado hasta tablero) | Unidad | 18
14.5 |  | Bocas de ventiladores (cableado hasta tablero) | Unidad | 12
14.6 |  | Bocas de AA (cableado hasta tablero) | Unidad | 6
14.7 |  | Tablero seccional con barra de fase y neutro( circuitos independientes) c/ disyuntor | Unidad | 6
14.8 |  | Extensión de circuito | Unidad Medida Global | 2
15 | 72131601-9984 | Rampa peatonal | Unidad | 2
16 | 72131601-002 | Pizarra Acrilica | Unidad | 6
17 | 72131601-013 | Limpieza de obra | Unidad Medida Global | 1
Precio Total
LOTE NRO: 7
ESCUELA BÁSICA N° 368 CNEL JOSE MARIA ARGAÑA -REFACCIÓN COMPLETA DE PABELLÓN Y SALON AUDITORIO, Contrato Abierto: No , Abastecimiento simultáneo: No
Ítem | Código Catálogo | Descripción del Bien | Unidad de Medida | Cantidad | Precio unitario (IVA incluído) | Precio total
1 | 72131601-002 | Preparacion de obra | Unidad | 1
1.1 |  | Vallado perimetral (protección de obra) | Unidad Medida Global | 1
1.2 |  | Cartel indicador de 1.00m x 0.80m de chapa negra nº24 con armazón de hierro galvanizado y pintado con esmalte sintético | Unidad | 1
1.3 |  | Limpieza de terreno | Metros cuadrados | 75
2 | 72131601-002 | Demoliciones | Unidad | 1
2.1 |  | Techo de chapa zinc sobre estructura de madera sin recuperación | Metros cuadrados | 730,5
2.2 |  | De marcos y puertas sin recuperación | Unidad | 7
2.3 |  | De ventana tipo balancín de 0.50m x 0.30m | Unidad | 1
2.4 |  | Piso de tipo cerámico sin recuperación | Metros cuadrados | 596
2.5 |  | Zocalo cerámico | Metro lineal | 293
2.6 |  | Azulejos cerámicos | Metros cuadrados | 22,5
2.7 |  | Pizarrones acrílicos con recuperación | Unidad | 4
2.8 |  | Mampostería de 0.15m | Metros cuadrados | 4,2
2.9 |  | Rampa | Unidad | 1
2.10 |  | Escalones | Metros cuadrados | 6
3 | 72131601-002 | Excavaciones | Unidad | 1
3.1 |  | De Pilotes | Metros cúbicos | 0,2
3.2 |  | De Zapatas | Metros cúbicos | 0,15
4 | 72131601-004 | Cargamento de Hº Aº | Unidad | 1
4.1 |  | Zapatas de 0.50m x 0.50m x 0.30m | Metros cúbicos | 0,15
4.2 |  | Pilotes de Ø20 h= 2.00m | Metros cúbicos | 0,2
4.3 |  | Loseta para aberturas | Metros cuadrados | 6
4.4 |  | Loseta para pilares 0.35m x 0.35m | Metros cuadrados | 2
5 | 72131601-006 | Aislacion | Unidad | 1
5.1 |  | Verticales y horizontales | Metros cuadrados | 13
6 | 72131601-002 | Muro de nivelación | Unidad | 1
6.1 |  | De 0.30m de ladrillos comunes | Metros cuadrados | 3,75
7 | 72131601-002 | Muro de Elevacion | Unidad | 1
7.1 |  | De 0.30m de ladrillos comunes | Metros cuadrados | 135
8 | 72131601-015 | Pilar | Unidad | 1
8.1 |  | De 0.25m x 0.25m con núcleo de hormigón para galería de ladrillo hueco para revocar y pintar | Metros cuadrados | 18,5
9 | 72131601-008 | Revoques | Unidad | 1
9.1 |  | De Interior y exterior salpicado de pared 1:3 | Metros cuadrados | 240
9.2 |  | De pilares | Metros cuadrados | 15
10 | 72131601-007 | Techo | Unidad | 1
10.1 |  | De chapa Zinc con aislación de isopor Nro 26 sobre estructura metálica | Metros cuadrados | 756,5
10.2 |  | Cielorraso de PVC | Metros cuadrados | 520
10.3 |  | Reacondicionamiento de machimbrado existente | Metros cuadrados | 192,5
10.4 |  | Cielorraso de machimbrado nuevo | Metros cuadrados | 50
10.5 |  | Chapa metálica para protección de alero (veral) | Metro lineal | 193
11 | 72131601-009 | Contrapiso y Piso | Unidad | 1
11.1 |  | Carpeta de regularización de hormigón | Metros cuadrados | 736
11.2 |  | Contrapiso de hormigón con carpeta de regularización | Metros cuadrados | 72
11.3 |  | Piso cerámico esmaltado antideslizante para pabellon y salon auditorio | Metros cuadrados | 625
11.4 |  | Zocalo cerámico | Metro lineal | 305
11.5 |  | Piso de madera para palco | Metros cuadrados | 36
11.6 |  | Zocalo de madera para palco | Metro lineal | 15
11.7 |  | Guarda obra con piso alisado de 1.00m | Metros cuadrados | 45
11.8 |  | Alisado para escalones | Metros cuadrados | 65
12 | 72131601-010 | Aberturas | Unidad | 1
12.1 |  | Puerta de madera de 1.20m x 2.10m de dos hojas c/ marco y herrajes | Unidad | 6
12.2 |  | Puerta de tipo tablero con marco y herrajes 1.00m x 2.10m | Unidad | 1
12.3 |  | Reacondicionamiento completo de puerta de 0.90m x 2.10m | Unidad | 1
12.4 |  | Ventana de tipo basculante de 0.50m x 0.30m | Unidad | 1
12.5 |  | Ventana de tipo balacín de 2.10m x 1.20m | Unidad | 1
12.6 |  | Ventana de tipo balacín de 1.50m x 0.60m | Unidad | 1
12.7 |  | Vidrios de 4mm | Metros cuadrados | 46
12.8 |  | Abertura de rejas para protección de caja de agua c/ candado 1.20m x 1.20m | Unidad | 1
13 | 72131601-012 | Servicio de pintura | Unidad | 1
13.1 |  | De Paredes internas y externas al latex semi brillo con enduido hasta altura de techo | Metros cuadrados | 970
13.2 |  | De paredes internas y externas al oleo h=1.50m | Metros cuadrados | 580
13.3 |  | De Pilares al latex semi brillo | Metros cuadrados | 22,5
13.4 |  | De Pilares al oleo | Metros cuadrados | 25,1
13.5 |  | De piso de madera c/ barniz | Metros cuadrados | 35,5
13.6 |  | De machimbre al barniz | Metros cuadrados | 193
13.7 |  | De abertura de madera c/ barniz | Metros cuadrados | 48,5
13.8 |  | De abertura metalica c/ pintura sintetica | Metros cuadrados | 46
13.9 |  | De corremanos metálico c/ pintura sintética | Metro lineal | 25
14 | 72131601-001 | Instalaciones eléctricas | Unidad | 1
14.1 |  | Iluminación ( Lámparas de bajo consumo p/ exterior) | Unidad | 4
14.2 |  | Iluminación ( Lámparas de bajo consumo p/ interior) | Unidad | 63
14.3 |  | Punto de Luz c/ 1 interruptor (cableado hasta tablero) | Unidad | 12
14.4 |  | Punto de Luz c/ 3 interruptores (cableado hasta tablero) | Unidad | 2
14.5 |  | Punto de toma corriente (cableado hasta tablero) | Unidad | 45
14.6 |  | Punto independiente para Aire Acondicionado (cableado hasta tablero) | Unidad | 7
14.7 |  | Alimentación para punto independiente de Aire Acondicionado existente (cableado hasta tablero) | Unidad | 4
14.8 |  | Punto p/ ventiladores de techo (cableado hasta tablero) | Unidad | 9
14.9 |  | Tablero seccional con barra de fase y neutro con circuitos independientes y disyuntor | Unidad | 8
15 | 72131601-002 | Instalacion Hidráulica | Unidad | 1
15.1 |  | Caja de agua de 1.000lts | Unidad | 1
15.2 |  | Instalación completa para alimentación de caja de agua y suministro | Unidad Medida Global | 1
15.3 |  | Artefactos sanitarios y conexiones (lavamanos - inodoro) | Unidad Medida Global | 1
16 | 72131601-002 | Ampliación de Palco con muro de nivelación y contrapiso h=0.90m | Metros cuadrados | 8
17 | 72131601-002 | Pizarrón acrílico | Unidad | 4
18 | 72131601-9984 | Rampa de 1 tramo | Unidad | 3
19 | 72131601-9984 | Rampa 2 tramo | Unidad | 1
20 | 72131601-002 | Escalones 4.85m x 0.25m x 0.20 | Unidad | 5
21 | 72131601-013 | Limpieza de obra | Unidad Medida Global | 1
Precio Total
LOTE NRO: 8
ESCUELA BÁSICA N° 7101 IVAR GONZALEZ- REFORMA COMPLETA DE UN PABELLON CON TRES AULAS., Contrato Abierto: No , Abastecimiento simultáneo: No
Ítem | Código Catálogo | Descripción del Bien | Unidad de Medida | Cantidad | Precio unitario (IVA incluído) | Precio total
1 | 72131601-002 | Preparacion de obra | Unidad | 1
1.1 |  | Vallado perimetral (protección de obra) | Unidad Medida Global | 1
1.2 |  | Cartel indicador de 1.00m x 0.80m de chapa negra nº 24 con armazón de hierro galvanizado y pintado con esmalte sintético | Unidad | 1
2 | 72131601-002 | Demolición | Unidad | 1
2.1 |  | Techo de teja cerámica sobre estructura de madera sin recuperación | Metros cuadrados | 217,5
2.2 |  | Canaleta metálica y bajadas sin recuperación | Metro lineal | 15
2.3 |  | De marcos y puertas de 0.90m x 2.10 sin recuperación | Unidad | 3
2.4 |  | De mampostería de elevación 0.15m | Metros cuadrados | 8
2.5 |  | De estructura de hormigón sin recuperación | Metros cuadrados | 1,5
2.6 |  | Piso de tipo cerámico | Metros cuadrados | 175
2.7 |  | Zocalo cerámico | Metro lineal | 105,75
2.8 |  | Escalón de mamposteria | Unidad | 1
2.9 |  | Pizarrones sin recuperación | Unidad | 3
3 | 72131601-002 | Muro de nivelación | Unidad | 1
3.1 |  | De 0.30m de ladrillos comunes | Metros cuadrados | 2
4 | 72131601-002 | Muro de Elevación | Unidad | 1
4.1 |  | De 0.15cm de ladrillo hueco para revocar y pintar | Metros cuadrados | 40
5 | 72131601-015 | Pilar | Unidad | 1
5.1 |  | De 0.30x0.30 con núcleo de hormigón para galería de ladrillo hueco para revocar y pintar | Metros cuadrados | 8,8
5.2 |  | Capitel de hormigón de 0.35m x 0.35m | Unidad | 8
6 | 72131601-008 | Revoques | Unidad | 1
6.1 |  | De Interior y exterior salpicado de pared 1:3 | Metros cuadrados | 235
6.2 |  | De pilares | Metros cuadrados | 30
6.3 |  | De aberturas | Metro lineal | 10
7 | 72131601-007 | Techo | Unidad | 1
7.1 |  | De chapa Zinc con aislación de isopor Nro. 26 sobre estructura metálica | Metros cuadrados | 217,5
7.2 |  | Cielorraso de PVC | Metros cuadrados | 217,5
7.3 |  | Chapa metálica para protección de alero (veral) | Metro lineal | 64
8 | 72131601-009 | Contrapiso - Piso | Unidad | 1
8.1 |  | Contrapiso con carpeta de regularización de hormigón | Metros cuadrados | 3
8.2 |  | Carpeta de regularización de hormigón | Metros cuadrados | 200
8.3 |  | Piso cerámico esmaltado antideslizante | Metros cuadrados | 175
8.4 |  | Zócalo cerámico | Metro lineal | 105,75
9 | 72131601-010 | Aberturas | Unidad | 1
9.1 |  | Puerta de madera de 1.20m x 2,10m de dos hojas c/ marco y herrajes | Unidad | 3
9.2 |  | Vidrios de 4mm | Metros cuadrados | 4
9.3 |  | Loseta sobre puerta de acceso | Metros cúbicos | 0,3
10 | 72131601-012 | Pintura | Unidad | 1
10.1 |  | De Paredes internas y externas al latex semi brillo con enduido hasta altura de techo | Metros cuadrados | 360
10.2 |  | De paredes internas y externas al oleo h=1.10m | Metros cuadrados | 157
10.3 |  | De Pilares al latex semi brillo | Metros cuadrados | 18
10.4 |  | De Pilares al óleo | Metros cuadrados | 14
10.5 |  | De abertura de madera c/ barniz | Unidad | 3
10.6 |  | de abertura metalica c/ pintura sintetica | Unidad | 12
10.7 |  | Barra de protección con 4 hiladas | Unidad | 15
11 | 72131601-001 | Instalaciones eléctricas | Unidad | 1
11.1 |  | Iluminación ( Lámparas de bajo consumo p/ exterior) | Unidad | 6
11.2 |  | Iluminación ( Lámparas de bajo consumo p/ interior) | Unidad | 12
11.3 |  | Punto de Luz c/ interruptor (cableado hasta tablero) | Unidad | 4
11.4 |  | Punto de toma corriente (cableado hasta tablero) | Unidad | 13
11.5 |  | Punto p/ ventiladores de techo (cableado hasta tablero) | Unidad | 3
11.6 |  | Tablero seccional con barra de fase y neutro con circuitos independientes y disyuntor | Unidad | 3
12 | 72131601-002 | Pizarrón acrílico | Unidad | 3
13 | 72131601-9984 | Rampa | Unidad | 5
14 | 72131601-002 | Escalón de mamposteria 1.30m x 0.50m x 0.20m | Unidad | 1
15 | 72131601-013 | Limpieza de obra | Unidad Medida Global | 1
Precio Total
LOTE NRO: 9
ESCUELA BASICA N° 7101 IVAR GONZALEZ -REFACCIÓN PARCIAL DE PABELLÓN CON 3 AULAS, Contrato Abierto: No , Abastecimiento simultáneo: No
Ítem | Código Catálogo | Descripción del Bien | Unidad de Medida | Cantidad | Precio unitario (IVA incluído) | Precio total
1 | 72131601-002 | Preparacion de obra | Unidad | 1
1.1 |  | Vallado perimetral (protección de obra) | Unidad Medida Global | 1
1.2 |  | Cartel indicador de 1.00m x 0.80m de chapa negra nº 24 con armazón de hierro galvanizado y pintado con esmalte sintético | Unidad | 1
2 | 72131601-002 | Demolición | Unidad | 1
2.1 |  | Techo de teja cerámica con recuperación | Metros cuadrados | 208
2.2 |  | Pizarrones sin recuperación | Unidad | 3
3 | 72131601-008 | Revoques | Unidad | 1
3.1 |  | De Exterior salpicado de pared 1:3 | Metros cuadrados | 10
4 | 72131601-002 | Guarda obra | Unidad | 43
4.1 |  | Guarda obra de hormigón alisado ancho= 0.80m | Metros cuadrados | 43
5 | 72131601-007 | Techo | Unidad | 1
5.1 |  | Cubierta de chapa Zinc con aislación de isopor Nro. 26 | Metros cuadrados | 208
5.2 |  | Reacondicionamiento de estructura de madera | Unidad Medida Global | 1
6 | 72131601-010 | Aberturas | Unidad | 1
6.1 |  | Cerradura para puerta de 1.20m x 2.10m de doble hoja | Unidad | 3
6.2 |  | Vidrios de 4mm | Metros cuadrados | 1,5
7 | 72131601-012 | Pintura | Unidad | 1
7.1 |  | De Paredes internas y externas al latex semi brillo con enduido hasta altura de techo | Metros cuadrados | 285
7.2 |  | De paredes internas al oleo h=1.10m | Metros cuadrados | 98
7.3 |  | De paredes externas al barniz | Metros cuadrados | 142
7.4 |  | De Pilares al barniz | Metros cuadrados | 28
7.5 |  | De abertura de madera c/ barniz | Unidad | 3
7.6 |  | De abertura metalica c/ pintura sintetica | Unidad | 6
8 | 72131601-001 | Instalaciones eléctricas | Unidad | 1
8.1 |  | Iluminación ( Lámparas de bajo consumo p/ exterior) | Unidad | 6
8.2 |  | Iluminación ( Lámparas de bajo consumo p/ interior) | Unidad | 12
8.3 |  | Punto de Luz c/ interruptor (cableado hasta tablero) | Unidad | 4
8.4 |  | Punto de toma corriente (cableado hasta tablero) | Unidad | 13
8.5 |  | Punto p/ ventiladores de techo (cableado hasta tablero) | Unidad | 3
8.6 |  | Tablero seccional con barra de fase y neutro con circuitos independientes y disyuntor | Unidad | 3
9 | 72131601-002 | Pizarrón acrílico | Unidad | 3
10 | 72131601-013 | Limpieza de obra | Unidad Medida Global | 1
Precio Total
LOTE NRO: 10
ESCUELA BÁSICA N° 1298 JOSÉ FÉLIX BOGADO -SANITARIO INCLUSIVO - COMPAÑIA 1° DE MAYO , Contrato Abierto: No , Abastecimiento simultáneo: No
Ítem | Código Catálogo | Descripción del Bien | Unidad de Medida | Cantidad | Precio unitario (IVA incluído) | Precio total
1 | 72131601-002 | Preparacion de obra | Unidad | 1
1.1 |  | Vallado perimetral( protección de Obra) | Unidad Medida Global | 1
1.2 |  | Cartel Indicador de 1.00m x 0.80m de chapa negra N°24 con armazón de hierro galvanizado y pintado con esmalte sintético | Unidad | 1
1.3 |  | Limpieza y preparación del terreno | Metros cuadrados | 80
1.4 |  | Replanteo y Marcación | Metros cuadrados | 61
1.5 |  | Relleno y Compactación | Metros cúbicos | 33
1.6 |  | Demolición de baño existente (sin recuperación) | Unidad Medida Global | 1
2 | 72131601-002 | Excavaciones | Unidad | 1
2.1 |  | Estaca de ø25cm | Metro lineal | 27
2.2 |  | Zapata H°A° | Metros cúbicos | 1,3
2.3 |  | Para Nivelación | Metros cuadrados | 27,77
3 | 72131601-004 | Cargamento de H°A° | Unidad | 1
3.1 |  | Estaca de ø25cm | Metro lineal | 27
3.2 |  | Zapata de H°A° | Metros cúbicos | 1,3
3.3 |  | Encadenados de H°A° Inferior | Metros cúbicos | 1,5
3.4 |  | Encadenados de H°A° Superior | Metros cúbicos | 0,9
3.5 |  | Pilares de H°A° | Metros cúbicos | 0,9
4 | 72131601-006 | Aislacion | Unidad | 1
4.1 |  | Horizontales | Metros cuadrados | 30
5 | 72131601-002 | Muro de Nivelación | Unidad | 1
5.1 |  | De 0,30cm | Metros cuadrados | 11
6 | 72131601-002 | Muro de Elevación | Unidad | 1
6.1 |  | De 0,15cm para revocar | Metros cuadrados | 63
6.2 |  | De 0,15cm visto a una cara de ladrillos semiprensados macisos | Metros cuadrados | 50,5
6.3 |  | Envarillado sobre y bajo aberturas 2 ø 8 por hilada (2 hiladas) | Metro lineal | 15,6
7 | 72131601-007 | Techo | Unidad | 1
7.1 |  | De chapa zinc nº 26 aislada sobre estructura metálica | Metros cuadrados | 43
7.2 |  | Cielo raso de PVC | Metros cuadrados | 43
8 | 72131601-008 | Revoques | Unidad | 1
8.1 |  | De paredes interior y exterior a una capa | Metros cuadrados | 135
8.2 |  | Moldura lineal en balancines | Metro lineal | 20,5
9 | 72131601-009 | Contrapisos y Pisos | Unidad | 1
9.1 |  | Contrapiso con carpeta de regularización de hormigón | Metros cuadrados | 38
9.2 |  | Piso Tipo Ceramico antideslizante PI 5 | Metros cuadrados | 22,5
9.3 |  | Zocalo cerámico de 0,10m x 0,30m | Metro lineal | 72,5
9.4 |  | Guarda de obra con piso alisado de 0,60 m | Metro lineal | 10,65
9.5 |  | Rampa | Unidad Medida Global | 1
10 | 72131601-010 | Aberturas | Unidad | 1
10.1 |  | Puerta tablero de 0,90x2,10 - marco. Contramarcos y cerradura | Unidad | 1
10.2 |  | Puerta tablero de 0,80x2,10 - marco. Contramarcos y cerradura | Unidad | 2
10.3 |  | Puerta para boxes de 0,50x1,50 - cerradura | Unidad | 4
10.4 |  | Ventanas balancines | Metro lineal | 3
10.5 |  | Alfeizer de ventanas. De revoque 1:3 | Metro lineal | 18
11 | 72131601-012 | Pintura | Unidad | 1
11.1 |  | De Paredes internas al latex semi brillo hasta altura de techo ( 2 manos y lijado) | Metros cuadrados | 63
11.2 |  | De aberturas metalicas c/ pintura sintética | Metros cuadrados | 3
11.3 |  | De abertura de madera con marco, c/ barniz | Metros cuadrados | 21
11.4 |  | De ladrillos vistos con antimoho incoloro (limpieza de ladrillos vistos con ácido muriático y patinal D) | Metros cuadrados | 50,64
12 | 72131601-012 | Revestido de Azulejos | Metros cuadrados | 82
13 | 72131601-002 | Vidrios de 4mm | Metros cuadrados | 3
14 | 72131601-001 | Instalaciones eléctricas | Unidad | 1
14.1 |  | Iluminación (lámparas de bajo consumo p/ exterior) | Unidad | 3
14.2 |  | Iluminación (lámparas de bajo consumo p/ interior) | Unidad | 7
14.3 |  | Bocas de luces | Unidad | 6
14.4 |  | Tablero seccional de 3AG con barra de fase y neutro c/ disyuntor | Unidad | 1
14.5 |  | Extención de circuito | Unidad Medida Global | 1
15 | 72131601-011 | Instalación Hidráulica | Unidad | 1
15.1 |  | Instalación completa de agua corriente | Unidad Medida Global | 1
15.2 |  | Artefactos sanitarios (conexión incluido) | Unidad Medida Global | 1
16 | 72131601-011 | Desague Cloacal | Unidad | 1
16.1 |  | Instalación completa desague cloacal (conexión incluido) | Unidad Medida Global | 1
16.2 |  | Cámara séptica tipo 3 de 1,50m x 3,00m | Unidad | 1
16.3 |  | Pozo absorvente tipo 2 de 2,50m x 3,00m | Unidad | 1
16.4 |  | Barras de asiento | Unidad | 1
17 | 72131601-013 | Limpieza de obra | Unidad Medida Global | 1
Precio Total
LOTE NRO: 11
ESCUELA BÁSICA N°12786 -SANTA CLARA -REFORMA COMPLETA DE UN PABELLÓN CON TRES AULAS., Contrato Abierto: No , Abastecimiento simultáneo: No
Ítem | Código Catálogo | Descripción del Bien | Unidad de Medida | Cantidad | Precio unitario (IVA incluído) | Precio total
1 | 72131601-002 | Preparacion de obra | Unidad | 1
1.1 |  | Vallado perimetral (protección de obra) | Unidad Medida Global | 1
1.2 |  | Cartel indicador de 1.00m x 0.80m de chapa negra nº 24 con armazón de hierro galvanizado y pintado con esmalte sintético | Unidad | 1
2 | 72131601-002 | Demoliciones | Unidad | 1
2.1 |  | De Techo de tejas sobre estructura de madera sin recuperación | Metros cuadrados | 256
2.2 |  | Cielorraso de machimbre sin recuperación | Metros cuadrados | 74
2.3 |  | De pisos cerámicos sin recuperación | Metros cuadrados | 188
2.4 |  | De puertas y marcos sin recuperación | Unidad | 3
2.5 |  | De pizarrones sin recuperación | Unidad | 3
3 | 72131601-002 | Muro de elevación | Unidad | 1
3.1 |  | De 0,15cm | Metros cuadrados | 100
4 | 72131601-007 | Techo | Unidad | 1
4.1 |  | De chapa Zinc con aislación de isopor Nro. 26 sobre estructura metálica | Metros cuadrados | 256
4.2 |  | Cielorraso de PVC | Metros cuadrados | 256
4.3 |  | Chapa metálica para protección de alero (veral) | Metro lineal | 64,5
5 | 72131601-008 | Revoques | Unidad | 1
5.1 |  | De Interior y exterior salpicado de pared 1:3 | Metros cuadrados | 350
6 | 72131601-009 | Contrapisos y Piso | Unidad | 1
6.1 |  | Contrapiso con carpeta de regularización de hormigón | Metros cuadrados | 175,5
6.2 |  | Piso Tipo Cerámico PI5 | Metros cuadrados | 175,5
6.3 |  | Zócalo cerámico | Metro lineal | 70
7 | 72131601-010 | Aberturas | Unidad | 1
7.1 |  | Puerta de madera de 0,80m x 2,10m c/ marco y herrajes | Unidad | 3
7.2 |  | Vidrios de 4mm | Metros cuadrados | 16
7.3 |  | Loseta sobre puerta de acceso | Metros cúbicos | 0,3
8 | 72131601-012 | Servicio de pintura | Unidad | 1
8.1 |  | De paredes internas al latex semi brillo con enduido | Metros cuadrados | 265
8.2 |  | De paredes internas y externas al óleo h= 1,10m | Metros cuadrados | 185
8.3 |  | De pilares c/ pintura al óleo h= 1,10m | Metro lineal | 24
8.4 |  | De aberturas metálicas c/ pintura sintética | Unidad | 9
8.5 |  | De puertas y marcos c/ barniz | Unidad | 3
9 | 72131601-001 | Instalaciones eléctricas | Unidad | 1
9.1 |  | Iluminación ( Lámparas de bajo consumo p/ exterior) | Unidad | 3
9.2 |  | Iluminación ( Lámparas de bajo consumo p/ interior) | Unidad | 12
9.3 |  | Punto de Luz c/ interruptor (cableado hasta tablero) | Unidad | 4
9.4 |  | Punto de toma corriente (cableado hasta tablero) | Unidad | 13
9.5 |  | Punto p/ ventiladores de techo (cableado hasta tablero) | Unidad | 3
9.6 |  | Punto independiente para aire acondicionado 18.000 B.T.U. | Unidad | 3
9.7 |  | Tablero seccional con barra de fase y neutro con circuitos independientes y disyuntor | Unidad | 3
10 | 72131601-9984 | Rampa | Unidad | 1
11 | 72131601-002 | Pizarrón acrílico | Unidad | 3
12 | 72131601-013 | Limpieza de obra | Unidad | 1
Precio Total
LOTE NRO: 12
ESCUELA BASICA N° 12786 -JURUKA -REFACCIÓN COMPLETA DE UN PABELLON CON TRES AULAS., Contrato Abierto: No , Abastecimiento simultáneo: No
Ítem | Código Catálogo | Descripción del Bien | Unidad de Medida | Cantidad | Precio unitario (IVA incluído) | Precio total
1 | 72131601-002 | Preparacion de obra | Unidad | 1
1.1 |  | Vallado perimetral (protección de obra) | Unidad Medida Global | 1
1.2 |  | Cartel indicador de 1.00m x 0.80m de chapa negra nº 24 con armazón de hierro galvanizado y pintado con esmalte sintético | Unidad | 1
2 | 72131601-002 | Demolición | Unidad | 1
2.1 |  | Techo de fibrocemento sobre estructura de madera sin recuperación | Metros cuadrados | 134
2.2 |  | De revoque externo | Metros cuadrados | 98
2.3 |  | De ventanas de 1,00m x 1,00m sin recuperación | Unidad | 3
2.4 |  | De marcos y puertas de 0.90x2.10m s/ recuperación | Unidad | 3
2.5 |  | De mampostería de elevación 0.15m | Metros cuadrados | 13,5
2.6 |  | Escalón de mamposteria | Unidad | 4
2.7 |  | Pizarrones sin recuperación | Unidad | 3
3 | 72131601-002 | Muro de Elevación | Unidad | 1
3.1 |  | De 0.15cm de ladrillo hueco para revocar y pintar | Metros cuadrados | 28
4 | 72131601-015 | Pilar | Unidad | 1
4.1 |  | De 0.30x0.30 con núcleo de hormigón para galería de ladrillo hueco para revocar y pintar | Metros cuadrados | 5
4.2 |  | Capitel de hormigón de 0.35m x 0.35m | Unidad | 6
5 | 72131601-008 | Revoques | Unidad | 1
5.1 |  | De Interior y exterior salpicado de pared 1:3 | Metros cuadrados | 361
5.2 |  | De pilares | Metros cuadrados | 26
5.3 |  | De aberturas | Metro lineal | 39
6 | 72131601-007 | Techo | Unidad | 1
6.1 |  | De chapa Zinc con aislación de isopor Nro. 26 sobre estructura metálica | Metros cuadrados | 145
6.2 |  | Cielorraso de PVC | Metros cuadrados | 145
6.3 |  | Chapa metálica para protección de alero (veral) | Metro lineal | 16,5
7 | 72131601-009 | Contrapiso - Piso | Unidad | 1
7.1 |  | Carpeta de regularización de hormigón | Metros cuadrados | 110
7.2 |  | Contrapiso c/ carpeta de regularización de Hº h: 0,20m | Metros cuadrados | 13
7.3 |  | Guarda obra c/ alisado de hormigón | Metros cuadrados | 61
7.4 |  | Piso cerámico esmaltado antideslizante | Metros cuadrados | 110
7.5 |  | Zócalo cerámico | Metro lineal | 66
8 | 72131601-010 | Aberturas | Unidad | 1
8.1 |  | Puerta de madera de 1.20m x 2,10m de dos hojas c/ marco y herrajes | Unidad | 3
8.2 |  | Ventanas de 1,50m x 1,00m c/ marco y herrajes | Unidad | 6
8.3 |  | Vidrios de 4mm | Metros cuadrados | 10,5
8.4 |  | Loseta sobre puerta de acceso | Metros cúbicos | 0,3
9 | 72131601-012 | Servicio de pintura | Unidad | 1
9.1 |  | De Paredes internas y externas al latex semi brillo con enduido hasta altura de techo | Metros cuadrados | 244,5
9.2 |  | De paredes internas y externas al oleo h=1.10m | Metros cuadrados | 133
9.3 |  | De Pilares al latex semi brillo | Metros cuadrados | 15,5
9.4 |  | De Pilares al óleo | Metros cuadrados | 11
9.5 |  | De abertura de madera c/ barniz | Unidad | 3
9.6 |  | de abertura metalica c/ pintura sintetica | Unidad | 9
10 | 72131601-001 | Instalaciones eléctricas | Unidad | 1
10.1 |  | Punto de Luz c/ interruptor (cableado hasta tablero) | Unidad | 4
10.2 |  | Punto de toma corriente (cableado hasta tablero) | Metros cuadrados | 10
10.3 |  | Tablero seccional con barra de fase y neutro con circuitos independientes y disyuntor | Unidad | 3
11 | 72131601-002 | Pizarra | Unidad | 3
12 | 72131601-9984 | Rampa | Unidad | 1
13 | 72131601-002 | Escalón de mamposteria 2,60m x 0.40m/0.20m | Unidad | 2
14 | 72131601-002 | Escalón de mamposteria 2,05m x 0.45m/0.20m | Unidad | 2
15 | 72131601-013 | Limpieza de obra | Unidad Medida Global | 1
Precio Total
LOTE NRO: 13
CRE -POLIDEPORTIVO - REFORMA COMPLETA., Contrato Abierto: No , Abastecimiento simultáneo: No
Ítem | Código Catálogo | Descripción del Bien | Unidad de Medida | Cantidad | Precio unitario (IVA incluído) | Precio total
1 | 72131601-002 | Preparación de la Obra | Unidad | 1
1.1 |  | Cartel Indicador de 2.00m x 1.5m de chapa negra N°24 con armazón de hierro galvanizado y pintado con esmalte sintético | Unidad | 1
1.2 |  | Limpieza y preparación del terreno | Metros cuadrados | 230
1.3 |  | Replanteo y Marcación | Metros cuadrados | 200
1.4 |  | Vallado de protección. | Metro lineal | 192
2 | 72131601-002 | Demoliciones | Unidad | 1
2.1 |  | Techo de chapa zinc sobre estructura metálica sin recuperación. | Metros cuadrados | 1.780
2.2 |  | De puertas sin recuperación | Unidad | 22
3 | 72131601-002 | Escavaciones | Unidad | 1
3.1 |  | Escavación para canaleta a cielo abierto | Metro lineal | 116
4 | 72131601-005 | Mamposteria de nivelacion | Unidad | 1
4.1 |  | De 0,30 cm de ladrillo común | Metros cuadrados | 33
5 | 72131601-006 | Aislación asfáltica | Unidad | 1
5.1 |  | Aislación horizontal 0.15 cm con asfalto | Metro lineal | 116
6 | 72131601-005 | Mamposteria de elevacion | Unidad | 1
6.1 |  | Mamposteria de ladrillo hueco | Metros cuadrados | 335
6.2 |  | Mamposteria de ladrillo convocó desde la viga encadenado superior hasta techo | Metros cuadrados | 107,5
6.3 |  | Mamposteria de ladrillo común ( graderias) | Metros cuadrados | 130
7 | 72131601-007 | Techo | Unidad | 1
7.1 |  | Techo de chapa zinc N° 26 sobre estructura metálica con tensores | Metros cuadrados | 1.780
8 | 72131601-010 | Aberturas | Unidad | 1
8.1 |  | Portón metálico de correr 4,60 x 3,00 de abrir.( 2 hojas) | Unidad | 1
8.2 |  | Portón metálico de correr 4,30 x 3,00 de abrir (2 hojas) | Unidad | 1
8.3 |  | Portón metálico de abrir 1,45 x 2,10 (2 hojas) | Unidad | 2
8.4 |  | Puerta de 0,60 x 1,50 | Unidad | 18
8.5 |  | Puerta de madera 0.80m x 2.10m. Con marco y cerradura. | Unidad | 4
8.6 |  | Colocación de vidrios p/ ventanas. 4mm | Metros cuadrados | 12
9 | 72131601-008 | Revoques | Unidad | 1
9.1 |  | Paredes internas | Metros cuadrados | 350
9.2 |  | Paredes externas | Metros cuadrados | 330
10 | 72131601-009 | Colocación de pisos | Unidad | 1
10.1 |  | Piso cerámico (boletería) | Metros cuadrados | 5
10.2 |  | Zócalo cerámico (boleteria) | Metro lineal | 9
10.3 |  | Carpeta de alisado de hormigon | Metros cuadrados | 1.182
11 | 72131601-001 | Instalaciones eléctricas | Unidad | 1
11.1 |  | Iluminación (lámparas de bajo consumo para exterior) | Unidad | 10
11.2 |  | Iluminación (lámparas de bajo consumo para interior) | Unidad | 20
11.3 |  | Punto de luz con interruptor(cableado hasta tablero) | Unidad | 20
11.4 |  | Punto de toma corriente (cableado hasta tablero) | Unidad | 14
11.5 |  | Tablero Seccional 3AG (c/ barra de neutro y fase) | Unidad | 4
12 | 72131601-011 | Instalaciones sanitarias | Unidad | 1
12.1 |  | Cisterna alta. Conección incluida | Unidad | 18
12.2 |  | Lavatorio con pedestal. Conección incluida | Unidad | 2
12.3 |  | Griferia | Unidad | 8
13 | 72131601-012 | Servicio de pintura | Unidad | 1
13.1 |  | Paredes internas al latex semi brillo. 1.00 m altura. | Metros cuadrados | 44
13.2 |  | Paredes internas al agua | Metros cúbicos | 530
13.3 |  | Paredes externas al agua semi brillo | Metros cuadrados | 550
13.4 |  | Piso. | Metros cuadrados | 400
13.5 |  | Cancha. Acrilico, marcación vial. | Metros cuadrados | 800
13.6 |  | Gradería. Al óleo | Metros cuadrados | 350
13.7 |  | Abertura, esmalte sintético. | Metros cuadrados | 70
13.8 |  | Barras de protección metálicas,esmalte sintético. | Metro lineal | 383
13.9 |  | Arco metálico, esmalte sintético. | Unidad | 2
14 | 72131601-002 | Canaletas | Unidad | 1
14.1 |  | Canaleta | Metro lineal | 108
14.2 |  | Canaleta de bajada | Metro lineal | 120
14.3 |  | Canaleta a cielo abierto de ladrillo común | Metro lineal | 170
15 | 72131601-002 | Proteccion | Unidad | 1
15.1 |  | Caño galvanizado de 1 1/2" | Metro lineal | 383
16 | 72131601-013 | Limpieza de obra | Unidad Medida Global | 1
Precio Total
LOTE NRO: 14
ESCUELA BASICA N° 7.667 - ARROYO NDYVA´A- COLONIA INDIGENA-COCINA-COMEDOR DE TIPOLOGIA INDIGENA., Contrato Abierto: No , Abastecimiento simultáneo: No
Ítem | Código Catálogo | Descripción del Bien | Unidad de Medida | Cantidad | Precio unitario (IVA incluído) | Precio total
1 | 72131601-002 | Preparacion de obra | Unidad | 1
1.1 |  | Vallado perimetral( protección de Obra) | Unidad Medida Global | 1
1.2 |  | Cartel Indicador de 1.00m x 0,80m de chapa negra N°24 con armazón de hierro galvanizado y pintado con esmalte sintético | Unidad | 1
1.3 |  | Limpieza del terreno y preparación del terreno | Metros cuadrados | 80
1.4 |  | Replanteo y Marcación | Metros cuadrados | 75
1.5 |  | Relleno y Compactación | Metros cúbicos | 38
2 | 72131601-002 | Excavaciones | Unidad | 1
2.1 |  | Estaca de ø25cm | Metro lineal | 77
2.2 |  | Zapata H°A° | Metros cúbicos | 1,2
2.3 |  | Para Nivelación | Metros cuadrados | 13,8
3 | 72131601-004 | Cargamento de H°A° | Unidad | 1
3.1 |  | Estaca de ø25cm | Metros cúbicos | 2,5
3.2 |  | Zapata de H°A° 0.60m x 0.60m x 0.30m | Metros cúbicos | 1,2
3.3 |  | Encadenados de H°A° Inferior | Metros cúbicos | 2
3.4 |  | Encadenados de H°A° Superior | Metros cúbicos | 2,3
3.5 |  | Pilares de H°A° | Metros cúbicos | 1,65
4 | 72131601-006 | Aislacion | Unidad | 1
4.1 |  | Horizontales | Metros cuadrados | 35
5 | 72131601-002 | Muro de Nivelación | Unidad | 1
5.1 |  | De 0,30cm | Metros cuadrados | 14
6 | 72131601-002 | Muro de Elevación | Unidad | 1
6.1 |  | De 0,15cm de ladrillos hueco | Metros cuadrados | 168
6.2 |  | De 0,15cm de ladrillos común (cocina a leña) | Unidad | 1
6.3 |  | Envarillado sobre y bajo aberturas 2 hiladas ø3/8 | Metro lineal | 5
7 | 72131601-007 | Techo | Unidad | 1
7.1 |  | De chapa Zinc aislada N° 26 sobre Estructura metálica | Metros cuadrados | 100
8 | 72131601-008 | Revoques | Unidad | 1
8.1 |  | De paredes interior y exterior a una capa | Metros cuadrados | 168
9 | 72131601-009 | Contrapiso y Piso | Unidad | 1
9.1 |  | Contrapiso con carpeta de regularización de H° | Metros cuadrados | 72
9.2 |  | Guarda de obra con piso alisado de A=1,00 m | Metros cuadrados | 35
10 | 72131601-010 | Aberturas | Unidad | 1
10.1 |  | Puerta tablero de 1,50m x 2,10m - placa (2 hojas) c/ marco y herrajes | Unidad | 1
10.2 |  | Ventanas tipo balancines ( 1,00m x 1,00 m ) | Unidad | 2
10.3 |  | Vidrio de 4mm | Metros cuadrados | 2
11 | 72131601-012 | Servicio de pintura | Unidad | 1
11.1 |  | De Paredes internas y externas al latex hasta altura de techo | Metros cuadrados | 167
11.2 |  | De paredes internas y externas al oleo h=1,10m | Metros cuadrados | 37
11.3 |  | De aberturas metalicas c/ pintura sintética | Metros cuadrados | 2
11.4 |  | De puerta y marco de madera con barniz | Unidad | 1
12 | 72131601-002 | Revestido de Azulejos | Unidad | 1
12.1 |  | Azulejo | Metros cuadrados | 2
13 | 72131601-001 | Instalación Eléctrica | Unidad | 1
13.1 |  | Iluminación (lámparas de bajo consumo p/ exterior) | Unidad | 2
13.2 |  | Iluminación (lámparas de bajo consumo p/ interior) | Unidad | 5
13.3 |  | Punto de luz c/ interruptor (cableado hasta tablero) | Unidad | 3
13.4 |  | Punto de toma corriente (cableado hasta tablero) | Unidad | 5
13.5 |  | Punto p/ ventiladores de techo (cableado hasta tablero) | Unidad | 2
13.6 |  | Tablero seccional con barra de fase y neutro con circuitos independientes y disyuntor | Unidad | 1
14 | 72131601-011 | Instalación Hidráulica | Unidad Medida Global | 1
14.1 |  | Instalación completa de Agua Corriente con conexión | Unidad Medida Global | 1
14.2 |  | Caja de agua de fibra de vidrio - 1.000lts | Unidad | 1
14.3 |  | Motor de agua | Unidad | 1
15 | 72131601-011 | Desague Cloacal (instalación-cañería-pozo ciego) | Unidad | 1
15.1 |  | Instalación completa Desague Cloacal (-cañería-pozo ciego) | Unidad Medida Global | 1
15.2 |  | Pileta de cocina de H° con griferia | Unidad Medida Global | 1
16 | 72131601-004 | Mesada de H°A° de 0,60m x 1.00m (anexo plano) | Unidad | 1
17 | 72131601-002 | Chimenea de aluminio (cocina a leña) | Unidad | 1
18 | 72131601-9984 | Rampa | Unidad | 1
19 | 72131601-002 | Escalones | Unidad | 1
20 | 72131601-013 | Limpieza de obra | Unidad | 1
Precio Total
LOTE NRO: 15
ESCUELA BASICA N 6.511 - COMUNIDAD INDIGENA JAKAIRA- COCINA-COMEDOR DE TIPOLOGIA INDIGENA. , Contrato Abierto: No , Abastecimiento simultáneo: No
Ítem | Código Catálogo | Descripción del Bien | Unidad de Medida | Cantidad | Precio unitario (IVA incluído) | Precio total
1 | 72131601-002 | Preparacion de obra | Unidad | 1
1.1 |  | Vallado perimetral( protección de Obra) | Unidad Medida Global | 1
1.2 |  | Cartel Indicador de 1.00m x 0,80m de chapa negra N°24 con armazón de hierro galvanizado y pintado con esmalte sintético | Unidad | 1
2 | 72131601-002 | Demoliciones | Unidad | 1
2.1 |  | Cocina a leña | Unidad | 1
2.2 |  | Mamposteria | Metros cuadrados | 18,5
2.3 |  | Techo y estructura portante con recuperación | Metros cuadrados | 100
3 | 72131601-007 | Techo | Unidad | 1
3.1 |  | De chapa Zinc aislada N° 26 sobre Estructura metálica | Metros cuadrados | 100
4 | 72131601-008 | Revoques | Unidad | 1
4.1 |  | De paredes interior y exterior a una capa | Metros cuadrados | 168
5 | 72131601-009 | Contrapiso y Piso | Unidad | 1
5.1 |  | Contrapiso con carpeta de regularización de H° | Metros cuadrados | 72
5.2 |  | Piso cerámico | Metros cuadrados | 72
6 | 72131601-010 | Aberturas | Unidad | 1
6.1 |  | Herrajes (puerta existente) | Unidad | 1
6.2 |  | Vidrio de 4mm | Metros cuadrados | 2
7 | 72131601-012 | Servicio de pintura | Unidad | 1
7.1 |  | De Paredes internas y externas al latex semi brillo con enduido hasta altura de techo | Metros cuadrados | 167
7.2 |  | De paredes internas y externas al oleo h=1,10m | Metros cuadrados | 37
7.3 |  | De aberturas metalicas c/ pintura sintética | Metros cuadrados | 2
7.4 |  | De puerta y marco de madera con barniz | Unidad | 1
8 | 72131601-002 | Revestido de Azulejos | Unidad | 1
8.1 |  | Azulejo | Metros cuadrados | 2
9 | 72131601-001 | Instalacion Eléctrica | Unidad | 1
9.1 |  | Iluminación (lámparas de bajo consumo p/ exterior) | Unidad | 2
9.2 |  | Iluminación (lámparas de bajo consumo p/ interior) | Unidad | 5
9.3 |  | Punto de luz c/ interruptor (cableado hasta tablero) | Unidad | 3
9.4 |  | Punto de toma corriente (cableado hasta tablero) | Unidad | 5
9.5 |  | Punto p/ ventiladores de techo (cableado hasta tablero) | Unidad | 2
9.6 |  | Tablero seccional con barra de fase y neutro con circuitos independientes y disyuntor | Unidad | 1
10 | 72131601-011 | Instalacion hidráulica | Unidad | 1
10.1 |  | Agua Corriente instalación completa | Unidad Medida Global | 1
10.2 |  | Caja de agua de fibra de vidrio 2,000lts | Unidad | 1
10.3 |  | Motor de agua | Unidad | 1
10.4 |  | Pileta de cocina de H° con griferia | Unidad | 1
11 | 72131601-011 | Desague Cloacal | Unidad | 1
11.1 |  | Instalación completa Desague cloacal (cañería-pozo ciego) | Unidad Medida Global | 1
11.2 |  | Soporte para caja de agua H°A° prefabricado | Unidad | 1
12 | 72131601-004 | Mesada de H°A° de 0,60m x 1.00m (plano) | Unidad | 1
13 | 72131601-002 | Chimenea de aluminio (cocina a leña) | Unidad | 1
14 | 72131601-9984 | Rampa | Unidad | 1
15 | 72131601-002 | Escalones | Unidad | 1
16 | 72131601-013 | Limpieza de obra | Unidad Medida Global | 1
Precio Total
LOTE NRO: 16
ESCUELA BASICA N° 7.672- ITAYPAVUSU- COLONIA INDIGENA-COCINA-COMEDOR DE TIPOLOGIA INDIGENA, Contrato Abierto: No , Abastecimiento simultáneo: No
Ítem | Código Catálogo | Descripción del Bien | Unidad de Medida | Cantidad | Precio unitario (IVA incluído) | Precio total
1 | 72131601-002 | Preparacion de obra | Unidad | 1
1.1 |  | Vallado perimetral( protección de Obra) | Unidad Medida Global | 1
1.2 |  | Cartel Indicador de 1.00m x 0,80m de chapa negra N°24 con armazón de hierro galvanizado y pintado con esmalte sintético | Unidad | 1
2 | 72131601-002 | Demoliciones | Unidad | 1
2.1 |  | Cocina a leña | Unidad | 1
2.2 |  | Mamposteria | Metros cuadrados | 18,5
2.3 |  | Techo y estructura portante con recuperación | Metros cuadrados | 100
3 | 72131601-007 | Techo | Unidad | 1
3.1 |  | De chapa Zinc aislada N° 26 sobre Estructura metálica | Metros cuadrados | 100
4 | 72131601-008 | Revoques | Unidad | 1
4.1 |  | De paredes interior y exterior a una capa | Metros cuadrados | 168
5 | 72131601-009 | Contrapiso y Piso | Unidad | 1
5.1 |  | Contrapiso con carpeta de regularización de H° | Metros cuadrados | 72
5.2 |  | Piso cerámico | Metros cuadrados | 72
6 | 72131601-010 | Aberturas | Unidad | 1
6.1 |  | Herrajes (puerta existente) | Unidad | 1
6.2 |  | Vidrio de 4mm | Metros cuadrados | 2
7 | 72131601-012 | Servicio de pintura | Unidad | 1
7.1 |  | De Paredes internas y externas al latex semi brillo con enduido hasta altura de techo | Metros cuadrados | 167
7.2 |  | De paredes internas y externas al oleo h=1,10m | Metros cuadrados | 37
7.3 |  | De aberturas metalicas c/ pintura sintética | Metros cuadrados | 2
7.4 |  | De puerta y marco de madera con barniz | Unidad | 1
8 | 72131601-002 | Revestido de Azulejos | Unidad | 1
8.1 |  | Azulejo | Metros cuadrados | 2
9 | 72131601-001 | Instalacion Eléctrica | Unidad | 1
9.1 |  | Iluminación (lámparas de bajo consumo p/ exterior) | Unidad | 2
9.2 |  | Iluminación (lámparas de bajo consumo p/ interior) | Unidad | 5
9.3 |  | Punto de luz c/ interruptor (cableado hasta tablero) | Unidad | 3
9.4 |  | Punto de toma corriente (cableado hasta tablero) | Unidad | 5
9.5 |  | Punto p/ ventiladores de techo (cableado hasta tablero) | Unidad | 2
9.6 |  | Tablero seccional con barra de fase y neutro con circuitos independientes y disyuntor | Unidad | 1
10 | 72131601-011 | Instalacion Hidráulica | Unidad | 1
10.1 |  | Agua Corriente instalación completa | Unidad Medida Global | 1
10.2 |  | Caja de agua de fibra de vidrio 2,000lts | Unidad | 1
10.3 |  | Motor de agua | Unidad | 1
10.4 |  | Pileta de cocina de H° con griferia | Unidad | 1
11 | 72131601-011 | Desague Cloacal | Unidad | 1
11.1 |  | Instalación completa Desague cloacal (cañería-pozo ciego) | Unidad Medida Global | 1
11.2 |  | Soporte para caja de agua H°A° prefabricado | Unidad | 1
12 | 72131601-004 | Mesada de H°A° de 0,60m x 1.00m (plano) | Unidad | 1
13 | 72131601-002 | Chimenea de aluminio (cocina a leña) | Unidad | 1
14 | 72131601-9984 | Rampa | Unidad | 1
15 | 72131601-002 | Escalones | Unidad | 1
16 | 72131601-013 | Limpieza de obra | Unidad Medida Global | 1
Precio Total
LOTE NRO: 17
ESCUELA BÁSICA N° 15.198 - COMUNIDAD INDÍGENA YMOROTI CONSTRUCCION DE UN PABELLON CON DOS AULAS ., Contrato Abierto: No , Abastecimiento simultáneo: No
Ítem | Código Catálogo | Descripción del Bien | Unidad de Medida | Cantidad | Precio unitario (IVA incluído) | Precio total
1 | 72131601-002 | Preparacion de obra | Unidad | 1
1.1 |  | Cartel Indicador 1.00 x 0.80 | Unidad | 1
1.2 |  | Limpieza del terreno | Metros cuadrados | 200
1.3 |  | Replanteo y Marcación | Metros cuadrados | 150
1.4 |  | Relleno y Compactación | Metros cúbicos | 100
2 | 72131601-002 | Excavaciones | Unidad | 1
2.1 |  | Estaca de ø25cm | Metro lineal | 40
2.2 |  | Zapata de 0.50m x 0.50m x 0.30m | Metros cúbicos | 0,83
2.3 |  | Para Nivelamiento | Metros cúbicos | 5
3 | 72131601-004 | Cargamento de H°A° | Unidad | 1
3.1 |  | Estaca de ø25cm | Metros cúbicos | 1,7
3.2 |  | Zapata de 0.50 x 0.50 x 0.30 | Metros cúbicos | 0,85
3.3 |  | Viga de Fundación 20x30 | Metros cúbicos | 5
3.4 |  | Pilares de 0.10 x 0.25 | Metros cúbicos | 0,5
3.5 |  | Pilares de 0.20 x 0.25 | Metros cúbicos | 1,4
3.6 |  | Viga Superior 0.20 x 0.25 | Metros cúbicos | 2,6
3.7 |  | Loseta sobre puerta de acceso | Metros cúbicos | 2
4 | 72131601-006 | Aislacion | Unidad | 1
4.1 |  | Horizontal- vertical | Metros cuadrados | 80
5 | 72131601-002 | Muro de Nivelación | Unidad | 1
5.1 |  | De 0,30 cm | Unidad | 80
6 | 72131601-002 | Muro de Elevación | Unidad | 1
6.1 |  | De 0,20cm | Metros cuadrados | 150
6.2 |  | De 0,15cm | Metros cuadrados | 30
6.3 |  | Envarillado bajo aberturas 3ø8 | Metro lineal | 21
7 | 72131601-015 | Pilar | Unidad | 1
7.1 |  | De 0,43x0,43cm visto para corredor | Metro lineal | 11
8 | 72131601-007 | Techo | Unidad | 1
8.1 |  | Techo de chapa de Zinc sobre estructura metálica | Metros cuadrados | 180
8.2 |  | Forro PVC | Metros cuadrados | 180
8.3 |  | Capitel para pilar de galeria | Metros cuadrados | 4
9 | 72131601-008 | Revoques | Unidad | 1
9.1 |  | De Interior, exterior | Metros cuadrados | 200
9.2 |  | Moldura Lineal en balancines | Metro lineal | 75
10 | 72131601-009 | Contrapisos y Pisos | Unidad | 1
10.1 |  | Contrapiso | Metros cuadrados | 135
10.2 |  | Piso Tipo Cerámico PI5 | Metros cuadrados | 135
10.3 |  | Zócalo cerámico | Metro lineal | 70
10.4 |  | Guarda obra 0,80 | Metro lineal | 50
11 | 72131601-010 | Aberturas | Unidad | 1
11.1 |  | Balancines de metal de 1,50x1,68m | Unidad | 8
11.2 |  | Balancines de metal de 1,50x0,99m | Unidad | 6
11.3 |  | Puerta de madera de 1,20x2,10 c/ marco y herrajes | Unidad | 2
11.4 |  | Vidrios de 4mm | Metros cuadrados | 29
11.5 |  | Alfeizer de ventana | Metro lineal | 21
12 | 72131601-012 | Servicio de pintura | Unidad | 1
12.1 |  | De Paredes internas al latex semi brillo | Metros cuadrados | 90
12.2 |  | De paredes internas al oleo h= 1,00 m | Metros cuadrados | 61
12.3 |  | De pilares visto c/ antimoho incolora y barniz (limpieza con acido muriatico y patinal D) | Metro lineal | 11
12.4 |  | De aberturas metálicas c/ pintura sintética | Metros cuadrados | 29
12.5 |  | De estructura metálica c/ pintura sintética | Unidad Medida Global | 1
12.6 |  | De ladrillo visto c/ antimoho y barniz (limpieza con acido muriatico y patinal D) | Metros cuadrados | 100
12.7 |  | De abertura de madera c/ barniz | Metros cuadrados | 5
13 | 72131601-001 | Instalaciones eléctricas | Unidad | 1
13.1 |  | Punto de Luz (conección sin cableado) | Unidad | 4
13.2 |  | Punto para ventiladores(conección sin cableado) | Unidad | 4
13.3 |  | Punto de toma corriente (conección sin cableado) | Unidad | 6
13.4 |  | Tablero seccional (conexión sin cableado) | Unidad | 2
14 | 72131601-002 | Pizarrón de material | Unidad | 2
15 | 72131601-002 | Escalones de acceso p/ galería | Unidad | 1
16 | 72131601-013 | Limpieza de obra | Unidad Medida Global | 1
Precio Total
LOTE NRO: 18
COLEGIO NACIONAL PERPETUO SOCORRO - CONSTRUCCIÓN DE POLIDEPORTIVO Y REFORMA DE PALCO CON VESTUARIOS, Contrato Abierto: No , Abastecimiento simultáneo: No
Ítem | Código Catálogo | Descripción del Bien | Unidad de Medida | Cantidad | Precio unitario (IVA incluído) | Precio total
1 | 72131601-002 | Demolición | Unidad | 1
1.1 |  | Demolición de escaleras de Hº Aº | Unidad Medida Global | 1
1.2 |  | Demolición de arboles de pequeño porte | Unidad | 3
1.3 |  | Demolición de techo de fibrocemento sobre estructura de madera con recuperación | Metros cuadrados | 105
1.4 |  | Demolición de aberturas de madera con recuperación | Unidad | 4
1.5 |  | Demolición de rejas metálicas con recuperación | Unidad | 1
2 | 72131601-002 | Preparacion de obra | Unidad | 1
2.1 |  | Cartel Indicador de 1.00m x 0.80m de chapa negra N°24 con armazón de hierro galvanizado y pintado con esmalte sintético | Unidad | 1
2.2 |  | Limpieza y preparación del terreno | Metros cuadrados | 500
2.3 |  | Replanteo y Marcación | Metros cuadrados | 1.175
2.4 |  | Vallado de protección. | Unidad Medida Global | 1
3 | 72131601-002 | Escavaciones | Unidad | 1
3.1 |  | Estaca de 0,30 cm | Metros cúbicos | 29,5
3.2 |  | Zapata H°A° 0,80m x 0,80m x 0,60m | Metros cúbicos | 15,85
3.3 |  | Viga de H°A° | Metros cúbicos | 17,6
3.4 |  | Escavación para canaleta a cielo abierto | Metro lineal | 46,8
4 | 72131601-004 | Cargmento de H°A° | Unidad | 1
4.1 |  | Estaca de 0,30 cm | Metros cúbicos | 29,5
4.2 |  | Zapata H°A° 0,80m x 0,80m x 0,60m | Metros cúbicos | 15,85
4.3 |  | Encadenados de H°A° superior e inferior | Metros cúbicos | 35,2
4.4 |  | Pilares de H°A° de 0.25m x 0.60m | Metros cúbicos | 23
4.5 |  | Graderias de H°A° | Metros cuadrados | 38
4.6 |  | Rampa de H°A° | Unidad | 1
5 | 72131601-006 | Aislacion | Unidad | 1
5.1 |  | Aislación horizontal 0.15 cm con asfalto a dos caras | Metros cuadrados | 230
6 | 72131601-005 | Mamposteria de nivelacion | Unidad | 1
6.1 |  | De 0.30m | Metros cuadrados | 115
7 | 72131601-005 | Mampostería de elevación | Unidad | 1
7.1 |  | Mampostería de ladrillo hueco 0,15m p/ revocar y pintar | Metros cuadrados | 740
7.2 |  | Mamposteria de ladrillo hueco visto a dos caras | Metros cuadrados | 155
7.3 |  | Mampostería de ladrillo convocó desde la viga encadenado superior hasta techo | Metros cuadrados | 92
8 | 72131601-007 | Techo | Unidad | 1
8.1 |  | Techo de chapa zinc N° 28 sobre estructura metálica con tensores | Metros cuadrados | 1.180
8.2 |  | Cielorraso de PVC | Metros cuadrados | 100
9 | 72131601-010 | Aberturas | Unidad | 1
9.1 |  | Portón metálico de 4,00m x 3,00m de abrir con dos hojas | Unidad | 3
9.2 |  | Portón metálico de 2.00m x 2,10m de abrir con dos hojas | Unidad | 3
9.3 |  | Puerta de 0,80m x 2,10 m tipo tablero con marco y cerraduras | Unidad | 4
9.4 |  | Puerta de 0,70m x 2,10m tipo tablero con marco y cerraduras | Unidad | 2
9.5 |  | Portón 3,00m x 1,10m (perfil metálico con tejido) | Unidad | 2
9.6 |  | Ventanas tipo balancín para sanitarios 0,60m x 0,40m | Unidad | 2
10 | 72131601-008 | Revoques | Unidad | 1
10.1 |  | Paredes internas y externas | Metros cuadrados | 1.480
11 | 72131601-009 | Contrapisos | Unidad | 1
11.1 |  | Contrapiso de cascotes | Metros cuadrados | 350
11.2 |  | Carpeta de alisado de H° con lecherado | Metros cuadrados | 1.035
12 | 72131601-009 | Piso | Unidad | 1
12.1 |  | Piso cerámico | Metros cuadrados | 40
12.2 |  | Zócalo cerámico | Metro lineal | 35
12.3 |  | Piso de madera | Metros cuadrados | 25
12.4 |  | Zocalo de madera | Metro lineal | 30
13 | 72131601-002 | Revestimiento | Unidad | 1
13.1 |  | Azulejo | Metros cuadrados | 45,6
14 | 72131601-002 | Guarda Obra | Unidad | 1
14.1 |  | Guarda obra de adoquinado | Metros cuadrados | 511
15 | 72131601-001 | Instalaciones eléctricas | Unidad | 1
15.1 |  | Iluminación (lámparas de bajo consumo para exterior) | Unidad | 4
15.2 |  | Iluminación (lámparas de bajo consumo para interior) | Unidad | 14
15.3 |  | Punto de luz con interruptor(cableado hasta tablero) | Unidad | 4
15.4 |  | Punto de toma corriente (cableado hasta tablero) | Unidad | 8
15.5 |  | Tablero Seccional 3AG (c/ barra de neutro y fase) | Unidad | 1
15.6 |  | Reflectores para polideportivo | Unidad | 14
16 | 72131601-011 | Instalación Hidráulica - Equipamiento | Unidad | 1
16.1 |  | Cisterna alta. Conexión incluida | Unidad | 2
16.2 |  | Lavatorio con pedestal. Conexión incluida | Unidad | 2
16.3 |  | Ducha. Conexión inclulída. | Unidad | 2
17 | 72131601-012 | Servicio de pintura | Unidad | 1
17.1 |  | Paredes internas y externas al látex | Metros cuadrados | 1.585
17.2 |  | Paredes internas y externas al barniz | Metros cuadrados | 480,5
17.3 |  | Piso de madera al barniz | Metros cuadrados | 60
17.4 |  | Cancha. Acrilico, marcación vial. | Metros cuadrados | 620
17.5 |  | Gradería. Al óleo | Metros cuadrados | 55
17.6 |  | Aberturas metálicas al esmalte sintético. | Metros cuadrados | 50,5
17.7 |  | Aberturas de madera al barniz | Metros cuadrados | 10
17.8 |  | Barras de protección metálicas,esmalte sintético. | Metro lineal | 121
17.9 |  | Arco metálico, esmalte sintético. | Unidad | 2
18 | 72131601-002 | Canaletas | Unidad | 1
18.1 |  | Rufo | Metro lineal | 53
18.2 |  | Canaletas a cielo abierto de ladrillo común | Metro lineal | 46,8
19 | 72131601-002 | Protección | Unidad | 1
19.1 |  | Caño galvanizado de 1 1/2" con tres hiladas p/ rampa | Metro lineal | 16
19.2 |  | Protección lineal metálica con tejido p/ cancha | Metro lineal | 105
20 | 72131601-013 | Limpieza de obra | Unidad Medida Global | 1
Precio Total
LOTE NRO: 19
ESCUELA N° 1957- GERAL SAMANIEGO -AMPLIACIÓN Y MEJORAMIENTO DEL PATIO DE HONOR, Contrato Abierto: No , Abastecimiento simultáneo: No
Ítem | Código Catálogo | Descripción del Bien | Unidad de Medida | Cantidad | Precio unitario (IVA incluído) | Precio total
1 | 72131601-002 | Preparacion de obra | Unidad | 1
1.1 |  | Vallado perimetral (protección de obra) | Unidad Medida Global | 1
1.2 |  | Cartel indicador de 1.00m x 0.80m de chapa negra Nº24 con armazón de hierro galvanizado y pintado con esmalte sintético | Unidad | 1
1.3 |  | Limpieza y preparación de terreno | Metros cuadrados | 123
1.4 |  | Replanteo y marcación | Metro lineal | 123
1.5 |  | Relleno y compactación | Metros cuadrados | 122
2 | 72131601-002 | Preparacion de obra | Unidad | 1
2.1 |  | De escalones | Unidad Medida Global | 1
2.2 |  | De área de mástil | Unidad | 1
3 | 72131601-006 | Aislacion | Unidad | 1
3.1 |  | Verticales y horizontales | Metros cuadrados | 32
4 | 72131601-002 | Muro de nivelación | Unidad | 1
4.1 |  | De 0.30m de ladrillos comunes | Metros cuadrados | 10
5 | 72131601-002 | Muro de Elevación (banco) | Unidad | 1
5.1 |  | De 0.15cm de ladrillo hueco para revocar y pintar | Metros cuadrados | 15
6 | 72131601-008 | Revoques | Unidad | 1
6.1 |  | De base del patio de honor | Metros cuadrados | 8
7 | 72131601-009 | Contrapisos y Pisos | Unidad | 1
7.1 |  | Carpeta de regularización de H° | Metros cuadrados | 286
7.2 |  | Contrapiso de H° | Metros cuadrados | 123
7.3 |  | Piso de ladrillo | Metros cuadrados | 286
7.4 |  | Piso de ladrillo para escalones | Unidad | 4
7.5 |  | Piso de ladrillo para rampa | Metros cuadrados | 19,5
8 | 72131601-012 | Servicio de pintura | Unidad | 1
8.1 |  | Banco con barniz | Unidad Medida Global | 1
8.2 |  | Piso de ladrillo con varniz | Metros cuadrados | 286
8.3 |  | De corremanos metálico c/ pintura sintética | Unidad Medida Global | 1
9 | 72131601-001 | Instalaciones eléctricas | Unidad | 1
9.1 |  | Iluminación (Lámparas para exterior) | Unidad | 4
9.2 |  | Punto de Luz c/ 1 interruptor (cableado hasta tablero) | Unidad | 4
9.3 |  | Punto de toma corriente (cableado hasta tablero) | Unidad | 6
9.4 |  | Tablero seccional con barra de fase y neutro con circuitos independientes y disyuntor | Unidad | 8
9.5 |  | Poste metálico (tubo circular) | Unidad | 4
10 | 72131601-002 | Tejido metálico para protección en galería | Metros cuadrados | 6,5
11 | 72131601-002 | Rampa de 1 tramo | Unidad | 1
12 | 72131601-002 | Escalones 11,00m x 0.50m x 0.18 | Unidad | 5
13 | 72131601-002 | Base para mástil (anexo plano) | Unidad | 1
14 | 72131601-002 | Cantera árbol de patio (revoque y pintura) | Unidad Medida Global | 1
15 | 72131601-002 | Bancos de ladrillos comunes a la vista para galeria (anexo plano) | Metro lineal | 13
16 | 72131601-013 | Limpieza de obra | Unidad Medida Global | 1
Precio Total
LOTE NRO: 20
ESCUELA BASICA Nº 106 - MCAL. LOPEZ - REFACCION COMPLETA DE UN PABELLON CON TRES AULAS., Contrato Abierto: No , Abastecimiento simultáneo: No
Ítem | Código Catálogo | Descripción del Bien | Unidad de Medida | Cantidad | Precio unitario (IVA incluído) | Precio total
1 | 72131601-002 | Preparacion de obra | Unidad | 1
1.1 |  | Vallado perimetral (protección de obra) | Unidad Medida Global | 1
1.2 |  | Cartel indicador de 1,00m x 0,80m de chapa negra nº 24 con armazón de hierro galvanizado y pintado con esmalte sintético | Unidad | 1
2 | 72131601-002 | Demolición | Unidad | 1
2.1 |  | Techo de tejas sobre estructura de madera sin recuperación | Metros cuadrados | 193
2.2 |  | De forro de madera | Metros cuadrados | 193
2.3 |  | De marcos y puertas sin recuperación (madera) | Unidad | 3
2.4 |  | De ventanas metálicas sin recuperación (madera) | Unidad | 18
2.5 |  | Piso de tipo cerámico, zócalos sin recuperación | Metros cuadrados | 133
2.6 |  | Pizarrones sin recuperación | Unidad | 3
3 | 72131601-002 | Escavaciones | Unidad | 1
3.1 |  | Estacas | Unidad | 7
3.2 |  | Zapatas 0,50m x 0,50m x 0,30m | Metros cúbicos | 14
4 | 72131601-004 | Colocacion de hormigon armado | Unidad | 1
4.1 |  | Estacas | Unidad | 7
4.2 |  | Zapatas 0,50m x 0,50m x 0,30m | Metros cúbicos | 1,05
4.3 |  | Pilares externos 0,25m x 0,25m | Unidad | 7
4.4 |  | De 0.40x0.40 con núcleo de hormigón para galería de ladrillo hueco para revocar y pintar | Unidad | 7
4.5 |  | Loseta sobre puerta de acceso | Metros cúbicos | 0,43
5 | 72131601-002 | Muro de elevación | Unidad | 1
5.1 |  | De mamposteria de ladrillo hueco de 0,15m | Metros cuadrados | 2,5
6 | 72131601-008 | Revoques | Unidad | 1
6.1 |  | De Interior y exterior salpicado de pared 1:3 | Metros cuadrados | 470
6.2 |  | De pilares | Metros cuadrados | 30
7 | 72131601-007 | Techo | Unidad | 1
7.1 |  | De chapa Zinc con aislación de isopor Nro 26 sobre estructura metálica | Metros cuadrados | 270
7.2 |  | Cielorraso de PVC | Metros cuadrados | 270
8 | 72131601-009 | Contrapisos y Pisos | Unidad | 1
8.1 |  | Contrapiso con carpeta de regularización de hormigón- galería | Metros cuadrados | 33
8.2 |  | Carpeta de regularización de hormigón - aulas | Metros cuadrados | 182
8.3 |  | Piso cerámico esmaltado antideslizante (aulas - galería) | Metros cuadrados | 182
8.4 |  | Zocalo cerámico | Metro lineal | 100
8.5 |  | Guarda obra con alisado de 0,80m | Metro lineal | 24
8.6 |  | Canaleta a cielo abierto | Metro lineal | 24
9 | 72131601-010 | Aberturas | Unidad | 1
9.1 |  | Puerta de madera de 1.20m x 2,10m de dos hojas c/ marco y herrajes | Unidad | 3
9.2 |  | Ventanas tipo balancin 1,50m x 1,00m | Unidad | 18
9.3 |  | Vidrios de 4mm | Metros cuadrados | 27
10 | 72131601-012 | Servicio de pintura | Unidad | 1
10.1 |  | De Paredes internas y externas al latex semi brillo con enduido hasta altura de techo | Metros cuadrados | 160
10.2 |  | De paredes internas y externas al oleo h=1.10m | Metros cuadrados | 75
10.3 |  | De Pilares al latex semi brillo | Metros cuadrados | 25
10.4 |  | De Pilares al oleo | Metros cuadrados | 15
10.5 |  | De abertura de madera, marcos y puertas c/ barniz | Unidad | 3
10.6 |  | De abertura metalica c/ pintura sintetica | Unidad | 18
11 | 72131601-001 | instalaciones electricas | Unidad | 1
11.1 |  | Iluminación ( Lámparas de bajo consumo p/ exterior) | Unidad | 5
11.2 |  | Iluminación ( Lámparas de bajo consumo p/ interior) | Unidad | 12
11.3 |  | Punto de Luz c/ interruptor (cableado hasta tablero) | Unidad | 4
11.4 |  | Punto de toma corriente (cableado hasta tablero) | Unidad | 6
11.5 |  | Punto p/ ventiladores de techo (cableado hasta tablero) | Unidad | 6
11.6 |  | Tablero seccional con barra de fase y neutro con circuitos independientes y disyuntor | Unidad | 3
11.7 |  | Tendido Electrico c/ cable ensamblado de 10mm | Unidad Medida Global | 1
12 | 72131601-002 | Pizarra Acrilica | Unidad | 3
13 | 72131601-9984 | Rampa | Unidad | 1
14 | 72131601-013 | Limpieza de obra | Unidad Medida Global | 1
Precio Total
LOTE NRO: 21
ESCUELA N° 1959 SAGRADO CORAZON DE JESUS - CONSTRUCCION DE UN SANITARIO INCLUSIVO., Contrato Abierto: No , Abastecimiento simultáneo: No
Ítem | Código Catálogo | Descripción del Bien | Unidad de Medida | Cantidad | Precio unitario (IVA incluído) | Precio total
1 | 72131601-002 | Preparacion de obra | Unidad | 1
1.1 |  | Vallado perimetral( protección de Obra) | Unidad Medida Global | 1
1.2 |  | Cartel Indicador de 1.00m x 0,80m de chapa negra N°24 con armazón de hierro galvanizado y pintado con esmalte sintético | Unidad | 1
1.3 |  | Limpieza del terreno y preparación del terreno | Metros cuadrados | 67
1.4 |  | Replanteo y Marcación | Metros cuadrados | 61
1.5 |  | Relleno y Compactación | Metros cúbicos | 33
2 | 72131601-002 | Excavaciones | Unidad | 1
2.1 |  | Estaca de ø25cm | Metro lineal | 27
2.2 |  | Zapata H°A° | Metros cúbicos | 1,3
2.3 |  | Para Nivelación | Metros cuadrados | 28
3 | 72131601-004 | Cargamento de H°A° | Unidad | 1
3.1 |  | Estaca de ø25cm | Metros cúbicos | 1,3
3.2 |  | Zapata de H°A° | Metros cúbicos | 1,3
3.3 |  | Encadenados de H°A° Inferior | Metros cúbicos | 1,35
3.4 |  | Encadenados de H°A° Superior | Metros cúbicos | 0,9
3.5 |  | Pilares de H°A° | Metros cúbicos | 0,84
4 | 72131601-006 | Aislacion asfaltica | Unidad | 1
4.1 |  | Horizontales | Metros cuadrados | 29
5 | 72131601-002 | Muro de Nivelacion | Unidad | 1
5.1 |  | De 0,30cm | Metros cuadrados | 11
5.2 |  | Relleno y Compactación de interiores | Metros cúbicos | 7
6 | 72131601-002 | Muro de Elevación | Unidad | 1
6.1 |  | De 0,15cm para revocar | Metros cuadrados | 63
6.2 |  | De 0,15cm visto a una cara de ladrillos semiprensados macisos | Metros cuadrados | 50,5
6.3 |  | Envarillado sobre y bajo aberturas 2 ø 8 por hilada (2 hiladas) | Metro lineal | 15,5
7 | 72131601-007 | Construccion/Colocacion de techo/tinglado | Unidad | 1
7.1 |  | De chapa zinc Nº 26 aislada sobre estructura metálica | Metros cuadrados | 43
7.2 |  | Cielorraso de PVC | Metros cuadrados | 43
8 | 72131601-008 | Revoques | Unidad | 1
8.1 |  | De paredes interior y exterior a una capa | Metros cuadrados | 135
8.2 |  | Moldura lineal en balancines | Metro lineal | 20,4
9 | 72131601-009 | Contrapisos y Pisos | Unidad | 1
9.1 |  | Contrapiso con carpeta de regularización de hormigón | Metros cuadrados | 38
9.2 |  | Piso Tipo Ceramico antideslizante PI 5 | Metros cuadrados | 23
9.3 |  | Zocalo cerámico de 0,10m x 0,30m | Metro lineal | 72
9.4 |  | Guarda de obra con piso alisado de 0,60 m | Metros cuadrados | 14
9.5 |  | Rampa | Unidad Medida Global | 1
10 | 72131601-002 | Aberturas metálicas y maderas | Unidad | 1
10.1 |  | Puerta tablero de 0,90x2,10 - marco. Contramarcos y cerradura | Unidad | 1
10.2 |  | Puerta tablero de 0,80x2,10 - marco. Contramarcos y cerradura | Unidad | 2
10.3 |  | Puerta para boxes de 0,50x1,50 - cerradura | Unidad | 4
10.4 |  | Ventanas balancines | Metros cuadrados | 3
10.5 |  | Alfeizer de ventanas. De revoque 1:3 | Metro lineal | 18
11 | 72131601-012 | Servicio de pintura | Unidad | 1
11.1 |  | De Paredes internas al latex semi brillo con enduido hasta altura de techo ( 2 manos y lijado) | Metros cuadrados | 63
11.2 |  | De aberturas metalicas c/ pintura sintetica | Metros cuadrados | 3
11.3 |  | De abertura de madera con marco, c/ barniz | Metros cuadrados | 21
11.4 |  | De ladrillos vistos con antimoho incoloro (limpieza de ladrillos vistos con ácido muriático y patinal D) | Metros cuadrados | 51
12 | 72131601-002 | revestimiento de azulejos | Metros cuadrados | 82
13 | 72131601-002 | vidrios de 4mm | Metros cuadrados | 3
14 | 72131601-001 | Instalaciones eléctricas | Unidad | 1
14.1 |  | Iluminación (lámparas de bajo consumo p/ exterior) | Unidad | 3
14.2 |  | Iluminación (lámparas de bajo consumo p/ interior) | Unidad | 7
14.3 |  | Bocas de luces | Unidad | 6
14.4 |  | Tablero seccional de 3AG con barra de fase y neutro c/ disyuntor | Unidad | 1
14.5 |  | Extención de circuito | Unidad Medida Global | 1
15 | 72131601-011 | Instalaciones Hidráulicas | Unidad | 1
15.1 |  | Instalación completa de agua y artefactos | Unidad Medida Global | 1
16 | 72131601-011 | Desague Cloacal | Unidad | 1
16.1 |  | Instalación completa conexión incluida | Unidad Medida Global | 1
16.2 |  | Cámara séptica tipo 3 de 1,50m x 3,00m | Unidad | 1
16.3 |  | Pozo absorvente tipo 2 de 2,50m x 3,00m | Unidad | 1
16.4 |  | Barras de asiento | Unidad | 1
17 | 72131601-013 | Limpieza de obra | Unidad Medida Global | 1
Precio Total
LOTE NRO: 22
ESCUELA BASICA N° 4570 SANTA TERESA CONSTRUCCION DE UN SANITARIO INCLUSIVO., Contrato Abierto: No , Abastecimiento simultáneo: No
Ítem | Código Catálogo | Descripción del Bien | Unidad de Medida | Cantidad | Precio unitario (IVA incluído) | Precio total
1 | 72131601-002 | Preparación de obra | Unidad | 1
1.1 |  | Vallado perimetral( protección de Obra) | Unidad Medida Global | 1
1.2 |  | Cartel Indicador de 1.00m x 0.80m de chapa negra N°24 con armazón de hierro galvanizado y pintado con esmalte sintético | Unidad | 1
1.3 |  | Limpieza del terreno y preparación del terreno | Metros cuadrados | 67
1.4 |  | Replanteo y Marcación | Metros cuadrados | 61
1.5 |  | Relleno y Compactación | Metros cúbicos | 33
2 | 72131601-002 | Demoliciones | Unidad | 1
2.1 |  | Baño completo existente en demolición, sin recuperación | Unidad Medida Global | 1
3 | 72131601-002 | Excavaciones | Unidad | 1
3.1 |  | Estaca de ø25cm | Metro lineal | 27
3.2 |  | Zapata H°A° | Metros cúbicos | 1,3
3.3 |  | Para Nivelación | Metros cuadrados | 28
4 | 72131601-004 | Cargamento de H°A° | Unidad | 1
4.1 |  | Estaca de ø25cm | Metros cúbicos | 1,32
4.2 |  | Zapata de H°A° | Metros cúbicos | 1,3
4.3 |  | Encadenados de H°A° Inferior | Metros cúbicos | 1,35
4.4 |  | Encadenados de H°A° Superior | Metros cúbicos | 0,89
4.5 |  | Pilares de H°A° | Metros cúbicos | 0,84
5 | 72131601-006 | Aislacion | Unidad | 1
5.1 |  | Horizontales | Metros cuadrados | 29
6 | 72131601-002 | Muro de Nivelación | Unidad | 1
6.1 |  | De 0,30cm | Metros cuadrados | 11
6.2 |  | Relleno y Compactación de interiores | Metros cúbicos | 7,2
7 | 72131601-002 | Muro de Elevación | Unidad | 1
7.1 |  | De 0,15cm para revocar | Metros cuadrados | 63
7.2 |  | De 0,15cm visto a una cara de ladrillos semiprensados macisos | Metros cuadrados | 51
7.3 |  | Envarillado sobre y bajo aberturas 2 ø 8 por hilada (2 hiladas) | Metro lineal | 15,5
8 | 72131601-007 | Techo | Unidad | 1
8.1 |  | De chapa zinc nº 26 aislada sobre estructura metálica | Metros cuadrados | 43
8.2 |  | Cielo raso de PVC | Metros cuadrados | 43
9 | 72131601-008 | Revoques | Unidad | 1
9.1 |  | De paredes interior y exterior a una capa | Metros cuadrados | 135
9.2 |  | Moldura lineal en balancines | Metro lineal | 20,4
10 | 72131601-009 | Contrapiso y Piso | Unidad | 1
10.1 |  | Contrapiso con carpeta de regularización de hormigón | Metros cuadrados | 38
10.2 |  | Piso Tipo Ceramico antideslizante PI 5 | Metros cuadrados | 22,5
10.3 |  | Zocalo cerámico de 0,10m x 0,30m | Metro lineal | 73
10.4 |  | Guarda de obra con piso alisado de 0,60 m | Metros cuadrados | 14
10.5 |  | Rampa | Unidad Medida Global | 1
11 | 72131601-010 | Aberturas | Unidad | 1
11.1 |  | Puerta tablero de 0,90m x 2,10m - marco. Contramarcos y cerradura | Unidad | 1
11.2 |  | Puerta tablero de 0,80m x 2,10m - marco. Contramarcos y cerradura | Unidad | 2
11.3 |  | Puerta tablero para boxes de 0,50m x 1,50m - cerradura | Unidad | 4
11.4 |  | Ventanas balancines | Metros cuadrados | 3
11.5 |  | Alfeizer de ventanas. De revoque 1:3 | Metro lineal | 18
12 | 72131601-012 | Servicio de pintura | Unidad | 1
12.1 |  | De Paredes internas al latex semi brillo con enduido hasta altura de techo ( 2 manos y lijado) | Metros cuadrados | 63
12.2 |  | De aberturas metalicas c/ pintura sintetica | Metros cuadrados | 3
12.3 |  | De abertura de madera con marco, c/ barniz | Metros cuadrados | 21
12.4 |  | De ladrillos vistos con antimoho incoloro (limpieza de ladrillos vistos con ácido muriático y patinal D) | Metros cuadrados | 57
13 | 72131601-002 | Revestimientos | Unidad | 1
14 | 72131601-002 | Vidrios de 4mm | Metros cuadrados | 3
15 | 72131601-001 | Instalaciones eléctricas | Unidad | 1
15.1 |  | Iluminación (lámparas de bajo consumo p/ exterior) | Unidad | 3
15.2 |  | Iluminación (lámparas de bajo consumo p/ interior) | Unidad | 7
15.3 |  | Bocas de luces | Unidad | 6
15.4 |  | Tablero seccional de 3AG con barra de fase y neutro c/ disyuntor | Unidad | 1
15.5 |  | Extención de circuito | Unidad Medida Global | 1
16 | 72131601-011 | Instalación Hidráulica | Unidad | 1
16.1 |  | Alimentación agua corriente con conección | Unidad Medida Global | 1
16.2 |  | Artefactos y grifería | Unidad Medida Global | 1
16.3 |  | Barras de asiento | Unidad | 1
17 | 72131601-011 | Desague Cloacal | Unidad | 1
17.1 |  | Instalación Cloacal completa | Unidad Medida Global | 1
17.2 |  | Cámara séptica tipo 3 de 1,50m x 3,00m con excavación. | Unidad | 1
17.3 |  | Pozo absorvente tipo 2 de 2,50m x 3,00m con excavación. | Unidad | 1
18 | 72131601-013 | Limpieza de obra | Unidad Medida Global | 1
Precio Total
LOTE NRO: 23
ESCUELA BASICA Nº 15155- JASUKA VENDA- REFORMA COMPLETA DE UN PABELLON CON TRES AULAS, Contrato Abierto: No , Abastecimiento simultáneo: No
Ítem | Código Catálogo | Descripción del Bien | Unidad de Medida | Cantidad | Precio unitario (IVA incluído) | Precio total
1 | 72131601-002 | Preparacion de obra | Unidad | 1
1.1 |  | Vallado perimetral (protección de obra) | Unidad Medida Global | 1
1.2 |  | Cartel indicador de 1,00m x 0,80m de chapa negra nº 24 con armazón de hierro galvanizado y pintado con esmalte sintético | Unidad | 1
2 | 72131601-002 | Demolicion | Unidad | 1
2.1 |  | Techo de fibrocemento sobre estructura de madera sin recuperación | Metros cuadrados | 148
2.2 |  | De marcos y puertas sin recuperación | Unidad | 2
2.3 |  | De mampostería para ventanas | Unidad | 3
2.4 |  | Piso de tipo cerámico, zócalos sin recuperación | Metros cuadrados | 40
3 | 72131601-005 | Mampostería de elevación | Unidad | 1
3.1 |  | Pilares en galería, ladrillo hueco | Metros cuadrados | 1
4 | 72131601-008 | Revoques | Unidad | 1
4.1 |  | De Interior y exterior - salpicado de pared 1:3 | Metros cuadrados | 280
4.2 |  | De pilares | Metros cuadrados | 17
5 | 72131601-007 | Techo | Unidad | 1
5.1 |  | De chapa Zinc con aislación de isopor N° 26 sobre estructura metálica | Metros cuadrados | 150
5.2 |  | Cielorraso de PVC | Metros cuadrados | 115
6 | 72131601-009 | Contrapiso y Pisos | Unidad | 1
6.1 |  | Contrapiso con carpeta de regularización de H°- galería | Metros cuadrados | 35
6.2 |  | Carpeta de regularización de H° - aulas | Metros cuadrados | 82
6.3 |  | Piso cerámico esmaltado antideslizante (aulas - galería) | Metros cuadrados | 117
6.4 |  | Zócalo cerámico | Metro lineal | 57
6.5 |  | Guarda obra con piso alisado de 0.80m | Metros cuadrados | 29
7 | 72131601-010 | Aberturas | Unidad | 1
7.1 |  | Puerta de madera de 1.20m x 2,10m de dos hojas c/ marco y herrajes | Unidad | 2
7.2 |  | Ventana tipo basculante 1,50m x 1,00m | Unidad | 2
7.3 |  | Vidrios de 4mm | Metros cuadrados | 8
7.4 |  | Loseta sobre puerta de acceso | Metros cúbicos | 0,15
8 | 72131601-012 | Servicio de pintura | Unidad | 1
8.1 |  | De Paredes internas y externas al latex hasta altura de techo | Metros cuadrados | 200
8.2 |  | De paredes internas, externas y pilares al oleo h=1.10m | Metros cuadrados | 57
8.3 |  | De abertura de madera, marcos y puertas c/ barniz | Unidad | 2
8.4 |  | De abertura metálica c/ pintura sintética | Unidad | 8
9 | 72131601-001 | Instalaciones eléctricas | Unidad | 1
9.1 |  | Punto de luz interior y exterior(ducto sin cablerio hasta tablero) anexo plano | Unidad | 13
9.2 |  | Punto de toma corriente (ducto sin cablerío hasta tablero) anexo plano | Unidad | 10
9.3 |  | Punto p/ ventiladores de techo (ducto sin cablerío hasta tablero) anexo plano | Unidad | 4
9.4 |  | Tablero TC ( ductos sin cablerío) | Unidad | 2
10 | 72131601-002 | Pizarrón de material embutido | Unidad | 2
11 | 72131601-002 | Rampa | Unidad | 2
12 | 72131601-013 | Limpieza de obra | Unidad | 1
Precio Total
LOTE NRO: 24
ESCUELA BASICA N° 7908 COLONIA INDIGENA - MBAE MARANGATU CONSTRUCCION DE UN PABELLON CON DOS AULAS, Contrato Abierto: No , Abastecimiento simultáneo: No
Ítem | Código Catálogo | Descripción del Bien | Unidad de Medida | Cantidad | Precio unitario (IVA incluído) | Precio total
1 | 72131601-002 | Preparacion de obra | Unidad | 1
0.1 |  | Cartel Indicador 1.00 x 0.80 | Unidad | 1
0.2 |  | Limpieza del terreno | Metros cuadrados | 150
0.3 |  | Replanteo y Marcación | Metros cuadrados | 150
0.4 |  | Relleno y Compactación | Metros cúbicos | 90
0.5 |  | Derribo de árbol | Unidad | 2
2 | 72131601-002 | Excavaciones | Unidad | 1
2.1 |  | Estaca de ø25cm | Metro lineal | 33
2.2 |  | Zapata de 0.50m x 0.50m x 0.30m | Metros cúbicos | 0,83
2.3 |  | Para Nivelamiento | Metros cúbicos | 5
3 | 72131601-004 | Cargamento de H°A° | Unidad | 1
3.1 |  | Estaca de ø25cm | Metros cúbicos | 1,65
3.2 |  | Zapata de 0,50 x 0.50 x 030 | Metros cúbicos | 0,85
3.3 |  | Viga de Fundación 20x30 | Metros cúbicos | 5
3.4 |  | Pilares de 0.10 x 0.25 | Metros cúbicos | 0,5
3.5 |  | Pilares de 0.20 x 0.25 | Metros cúbicos | 1,4
3.6 |  | Viga Superior 0.20 x 0.25 | Metros cúbicos | 2,6
3.7 |  | Loseta sobre puerta de acceso | Unidad | 2
4 | 72131601-006 | Aislacion | Unidad | 1
4.1 |  | Horizontal- vertical | Metros cuadrados | 80
5 | 72131601-002 | Muro de Nivelación | Unidad | 1
5.1 |  | De 0,30 cm | Metro lineal | 80
6 | 72131601-002 | Muro de Elevación | Unidad | 1
6.1 |  | De 0,20cm | Metros cuadrados | 150
6.2 |  | De 0,15cm | Metros cuadrados | 30
6.3 |  | Envarillado bajo aberturas 3ø8 | Costo por Mil | 21
7 | 72131601-015 | Pilar | Unidad | 1
7.1 |  | De 0,43x0,43cm visto para corredor | Metro lineal | 11
8 | 72131601-007 | Techo | Unidad | 1
8.1 |  | Techo de chapa de Zinc sobre estructura metálica | Metros cuadrados | 180
8.2 |  | Capitel para pilar de galeria | Metros cuadrados | 4
9 | 72131601-008 | Revoques | Unidad | 1
9.1 |  | De Interior, exterior | Metros cuadrados | 200
9.2 |  | Moldura Lineal en balancines | Metro lineal | 75
10 | 72131601-009 | Contrapisos y Pisos | Unidad | 1
10.1 |  | Contrapiso | Metros cuadrados | 135
10.2 |  | Piso Tipo Cerámico PI5 | Metros cuadrados | 135
10.3 |  | Zócalo cerámico | Metro lineal | 70
10.4 |  | Guarda obra 0,80 | Metro lineal | 50
11 | 72131601-010 | Aberturas | Unidad | 1
11.1 |  | Balancines de metal de 1,50x1,70m | Unidad | 8
11.2 |  | Balancines de metal de 1,50x1,00m | Unidad | 6
11.3 |  | Puerta de madera de 1,20x2,10 c/ marco y herrajes | Unidad | 2
11.4 |  | Vidrios de 4mm | Metros cuadrados | 29
11.5 |  | Alfeizer de ventana | Metro lineal | 21
12 | 72131601-012 | Servicio de pintura | Unidad | 1
12.1 |  | De Paredes internas al latex semi brillo | Metros cuadrados | 90
12.2 |  | De paredes internas al oleo | Metros cuadrados | 61
12.3 |  | De pilares visto c/ antimoho incolora y barniz (limpieza con acido muriatico y patinal D) | Metro lineal | 11
12.4 |  | De aberturas metalicas c/ pintura sintética | Metros cuadrados | 29
12.5 |  | De estructura metálica c/ pintura sintética | Unidad Medida Global | 1
12.6 |  | De ladrillo visto c/ antimoho y barniz (limpieza con acido muriatico y patinal D) | Metros cuadrados | 100
12.7 |  | De abertura de madera c/ barniz | Metros cuadrados | 5
13 | 72131601-001 | Instalaciones eléctricas | Unidad | 1
13.1 |  | Punto de Luz (conección sin cableado) | Unidad | 4
13.2 |  | Punto para ventiladores(conección sin cableado) | Unidad | 4
13.3 |  | Punto de toma corriente (conección sin cableado) | Unidad | 6
13.4 |  | Tablero seccional conección sin cableado | Unidad | 2
14 | 72131601-002 | Pizarrón de material | Unidad | 2
15 | 72131601-002 | Escalones de acceso p/ galería | Unidad | 1
16 | 72131601-013 | Limpieza de obra | Unidad Medida Global | 1
Precio Total
LOTE NRO: 25
ESCUELA BASICA Nº 4000 -14 de Mayo- CONSTRUCCION DE UN TINGLADO CON SANITARIOS DIFERENCIADO E INCLUSIVO., Contrato Abierto: No , Abastecimiento simultáneo: No
Ítem | Código Catálogo | Descripción del Bien | Unidad de Medida | Cantidad | Precio unitario (IVA incluído) | Precio total
1 | 72131601-002 | Preparacion de obra | Unidad | 1
1.1 |  | Cartel Indicador de 1.00m x 0.80m de chapa negra N°24 con armazón de hierro galvanizado y pintado con esmalte sintético | Unidad | 1
1.2 |  | Limpieza y preparación del terreno | Metro lineal | 1.260
1.3 |  | Replanteo y Marcación | Metros cuadrados | 1.260
1.4 |  | Vallado de protección. | Unidad Medida Global | 1
2 | 72131601-002 | Escavaciones | Unidad | 1
2.1 |  | Estaca de 0,25 cm | Metros cúbicos | 32
2.2 |  | Zapata H°A° 0,80m x 0,80m x 0,50m | Metros cúbicos | 27,1
2.3 |  | Escavación para canaleta a cielo abierto | Metro lineal | 50
3 | 72131601-004 | Cargmento de H°A° | Unidad | 1
3.1 |  | Estaca de 0,25 cm | Metros cúbicos | 32
3.2 |  | Zapata H°A° 0,80m x 0,80m x 0,50m | Metros cúbicos | 27,1
3.3 |  | Encadenados de H°A° superior e inferior | Metros cúbicos | 33,6
3.4 |  | Pilares de H°A° de 0.15m x 0.25m | Metros cúbicos | 1
3.5 |  | Pilares de H°A° de 0.25m x 0.60m | Metros cúbicos | 25,2
3.6 |  | Pilares de H°A° de 0.15m x 0.45m | Metros cúbicos | 2,5
4 | 72131601-006 | Aislacion | Metro lineal | 1
4.1 |  | Aislación horizontal 0.15 cm con asfalto | Metro lineal | 186
5 | 72131601-005 | Mamposteria de nivelacion | Unidad | 1
5.1 |  | De 0.30m | Metros cuadrados | 56
6 | 72131601-005 | Mamposteria de elevacion | Unidad | 1
6.1 |  | Mampostería de ladrillo hueco 0,15m para revocar | Metros cuadrados | 615
6.2 |  | Mampostería de ladrillo convocó desde la viga encadenado superior hasta techo | Metros cuadrados | 300
7 | 72131601-007 | Techo | Unidad | 1
7.1 |  | Techo de chapa zinc N° 26 sobre estructura metálica con tensores | Metros cuadrados | 662
8 | 72131601-010 | Aberturas | Unidad | 1
8.1 |  | Portón metálico de 5,00m x 3,00m de abrir.( 2 hojas) | Unidad | 5
8.2 |  | Portón 0,90m x 1,10m (perfil metálico con tejido) | Unidad | 4
8.3 |  | Puerta de 0,60m x 1,50m con marco y cerraduras (vaivén)Tablero. Sanitarios | Unidad | 5
8.4 |  | Puerta de 0,90m x 2,10m con marco y cerraduras (vaivén). Sanitarios Inclusivo. | Unidad | 1
8.5 |  | Puerta de madera 0.80m x 2.10m. Con marco y cerradura. | Unidad | 3
9 | 72131601-008 | Revoques | Unidad | 1
9.1 |  | Paredes internas y externas | Metros cuadrados | 1.200
10 | 72131601-009 | Contrapisos | Unidad | 1
10.1 |  | Contrapiso con carpeta de regularización de H° | Metros cuadrados | 38
11 | 72131601-009 | Pisos | Unidad | 1
11.1 |  | Piso cerámico (baño) | Unidad | 42
11.2 |  | Zócalo cerámico | Metros cuadrados | 2,5
11.3 |  | Carpeta de alisado de H° | Metros cuadrados | 1.250
12 | 72131601-002 | Revestimiento | Unidad | 1
12.1 |  | Azulejo | Metros cuadrados | 33
13 | 72131601-001 | Instalaciones eléctricas | Unidad | 1
13.1 |  | Iluminación (lámparas de bajo consumo para exterior) | Unidad | 6
13.2 |  | Iluminación (lámparas de bajo consumo para interior) | Unidad | 3
13.3 |  | Punto de luz con interruptor(cableado hasta tablero) | Unidad | 5
13.4 |  | Punto de toma corriente (cableado hasta tablero) | Unidad | 10
13.5 |  | Tablero Seccional 3AG (c/ barra de neutro y fase) | Unidad | 1
14 | 72131601-011 | Instalación Hidráulica - Equipamiento | Unidad Medida Global | 1
14.1 |  | Instalación agua corriente completo y artefactos, conección incluida | Unidad Medida Global | 1
15 | 72131601-011 | Desague Cloacal | Unidad | 1
15.1 |  | Instalación desague completo | Unidad Medida Global | 1
15.2 |  | Pozo absorvente d=1,50m h=3,00m con excavación | Unidad | 1
15.3 |  | R.I. 0,40m x 0,40m | Unidad | 1
15.4 |  | R.I. 0,60m x 0,60m | Unidad | 1
16 | 72131601-012 | Servicio de pintura | Unidad | 1
16.1 |  | Paredes internas y externas al agua | Metros cúbicos | 1.100
16.2 |  | Guarda obra | Metros cuadrados | 103
16.3 |  | Piso | Metros cuadrados | 375
16.4 |  | Cancha. Acrilico, marcación vial. | Metros cuadrados | 800
16.5 |  | Gradería. Al óleo | Metros cuadrados | 350
16.6 |  | Abertura, esmalte sintético. | Metros cuadrados | 70
16.7 |  | Barras de protección metálicas,esmalte sintético. | Metro lineal | 383
16.8 |  | Arco metálico, esmalte sintético. | Unidad | 2
17 | 72131601-002 | Canaletas | Unidad | 1
17.1 |  | Rufo | Metro lineal | 50
17.2 |  | Canaletas a cielo abierto de ladrillo común | Metro lineal | 170
18 | 72131601-002 | Proteccion | Unidad | 1
18.1 |  | Caño galvanizado de 1 1/2" | Metro lineal | 383
19 | 72131601-013 | Limpieza de obra | Unidad | 1
Precio Total
Firma
| Nombre: | [indicar el nombre completo de la persona que firma el Formulario de la Oferta]
| En calidad de: | [indicar la calidad jurídica de la persona que firma el Formulario de la Oferta]