## items
Ítems del llamado Construccion de Centro de Atencion al Cliente con ID: 406927
LOTE NRO: 1
LOTE Nº 1 - ARROYOS Y ESTEROS, Contrato Abierto: No , Abastecimiento simultáneo: No
Ítem | Código Catálogo | Descripción del Bien | Unidad de Medida | Cantidad | Precio unitario (IVA incluído) | Precio total
1 | 72131601-002 | PREPARACION Y FINALIZACION DE OBRAS | Unidad | 1
1.1 |  | PREPARACION Y FINALIZACION DE OBRAS
1.1.1 |  | Limpieza inicial. Trabajos de despeje de escombros, malesas, arbustos, limpieza de patio y limpieza del bloque de oficina al final de la obra. Retiro de vallado y/o obrador/caseta. | Metros cuadrados | 450
1.1.2 |  | Replanteo y marcacion bloque oficinas y obras exteriores, cerramiento perimetral. Todos con CON ESTACION TOTAL. Entrega de relevamiento plani-altimetrico en archivos con formato dwg, xlsx y pdf. | Metros cuadrados | 600
1.1.3 |  | Instalacion de cartel de obra, ploteado (1,20 x 1,60,) con recuadro y parantes de ca?o metalico de 5cm x 5cm y cimiento de H?de cascotes. | Unidad | 1,9
1.1.4 |  | Instalaci?n de Caseta para personal y materiales, a ser retirado al terminar la obra | Metros cuadrados | 42
2 | 72131601-003 | CIMIENTO DE PIEDRA BRUTA COLOCADA C/CAL (PBC) | Unidad | 1
2.1 |  | CIMIENTO DE PIEDRA BRUTA COLOCADA C/CAL (PBC)
2.1.1 |  | Excabacion y carga de cimiento PBC c/cal 0,45. Mezcla 1:2:8. | Metros cúbicos | 15,8
2.1.2 |  | Excabacion y carga de cimiento PBC c/cal 0,60. Mezcla 1:2:8. - 0.60 x 0.80 x 55.86 m/l | Metros cúbicos | 26,8
3 | 72131601-004 | ESTRUCTURAS DE HORMIGON ARMADO | Unidad | 1
3.1 |  | ESTRUCTURAS DE HORMIG?N ARMADO
3.1.1 |  | Zapatas 1,00x1,00x ,30 m. Incluye excabacion a 1,0 m. Proporcion del Hormigon 1:2:4. Hierros de 12 mm cada 20 cm. | Metros cúbicos | 4,5
4 | 72131601-004 | PILARES DE H°A | Unidad | 1
4.1 |  | PILARES DE H?A
4.1.1 |  | Pilares de Horm. Arm. 0,18 m x 0,22 m. Proporcion 1:2:4. 6 hierros de 10 mm, estrivos de 8 mm cada 15 cm. Incluye pilares cortos aislados para apoyo de viga cumbrera (0,18 x 0,22 x 0,72 x 3 unidades, sobre encadenado superior)y sobre encadenado. | Metros cúbicos | 2,47
4.1.2 |  | Tronco de pilares sobre zapatas. Hormig. Armado 0,18 x 0,22 x 1,0 . Proporcion 1:2:4. Misma armadura de pilares. | Metros cúbicos | 0,25
5 | 72131601-004 | ENCADENADOS DE H°A° - Superior e Inferior | Unidad | 1
5.1 |  | ENCADENADOS DE H?A? - Superior e Inferior
5.1.1 |  | Encadenado inferior y superior de (0, 22 m. x 0,30 m.). Proporcion del Hormigon 1:2:4. Hierros longitudinales 4 x 10 mm, estrivos diam 8 mm cada 20 cm. | Metros cúbicos | 8,5
5.1.2 |  | Encadenado superior e inferior-0,13 m. x 0,3 m. Proporcion del hormigon 1:2:4. Hierros longitudinales 4 x 10 mm., estrivos diam 8 mm cada 20 cm. | Metros cúbicos | 3,8
6 | 72131601-005 | MAMPOSTERIA DE NIVELACION | Unidad | 1
6.1 |  | MAMPOSTERIA DE NIVELACION
6.1.1 |  | Ladrillo comun de 0.30 m.de buena calidad, mezcla 1:2:8 | Metros cuadrados | 16,2
6.1.2 |  | Ladrillo comun de 0.45 de buena calidad, mezcla 1:2:8 | Metros cuadrados | 40
7 | 72131601-002 | RELLENOS Y APISONADOS | Unidad | 1
7.1 |  | RELLENOS Y APISONADOS
7.1.1 |  | Relleno y apisonado de interiores, tierra gorda, incluye apisonado por capas humedecidas. (h prom. 0,50 cm) | Metros cúbicos | 60
8 | 72131601-006 | AISLACION HORIZONTAL Y VERTICAL | Unidad | 1
8.1 |  | AISLACION HORIZONTAL Y VERTICAL
8.1.1 |  | De paredes 0,15. Incluye revoque a 3 caras con hidrofugo inorganico (45cm.), pintura con asfalto l?quido y una capa superior de asfalto solido diluido. | Metro lineal | 43,35
8.1.2 |  | De paredes 0,30. Incluye revoque a 3 caras con hidrofugo inorganico (60 cm.), pintura con asfalto l?quido y una capa superior de asfalto s?lido diluido. | Metro lineal | 64,44
9 | 72131601-005 | MUROS DE ELEVACION | Unidad | 1
9.1 |  | MUROS DE ELEVACION
9.1.1 |  | De elevacion ladrillo comun de 0.15 de buena calidad. Mezcla 1:2:8 | Metros cuadrados | 129
9.1.2 |  | De elevacion ladrillo comun de 0.30 de buena calidad. Mezcla 1:2:8 | Metros cuadrados | 169
9.1.3 |  | Envarillado en mamposteria 0,30 2 varillas de 8 mm. Por hiladas. En 2 niveles | Metro lineal | 112
9.1.4 |  | Envarillado sobre puertas, bajo y sobre ventanas, 2 varillas de 8 mm. | Metro lineal | 50
10 | 72131601-008 | REVOQUES | Unidad | 1
10.1 |  | REVOQUES
10.1.1 |  | Revoque de pared interior y exterior a una capa esp 1,5 cm c/ hidrofugo. Incluye azotada previa, muchetas y terminaciones especiales. | Metros cuadrados | 670
10.1.2 |  | Revoque de muro de piedra de cimiento, muro de nivelaci? exterior y guardaobras a una capa c/ hidrofugo. Incluye Azotada previa de arena cemento1:3. | Metros cuadrados | 40
11 | 72131601-007 | TECHOS | Unidad | 1
11.1 |  | TECHOS
11.1.1 |  | Estructura metalica (viga 20 cm x 60cm, inclinadas 20 cm x 50cm, chapa doblada y perfiles Covertura con chapa doble, plana y trapezoidal, termoacustica de 3cm con aislacion de isopor. Postizos para apoyo de aleros. Accesorios y mano de obra. Pintura antio. Tapacanto de extremos de alero y cumbrera. | Metros cuadrados | 209
11.1.2 |  | Babeta desarrollo 60cm chapa Num. 24 | Metro lineal | 38,3
11.1.3 |  | Membrana de asfalto aluminio en cumbrera bajo caballete (17,75 m x 0,60 m) | Metros cuadrados | 10,65
12 | 72131601-009 | PISO | Unidad | 1
12.1 |  | PISO
12.1.1 |  | Contrapiso de cascotes 10cm, mezcla de :1:4:16 | Metros cuadrados | 173
12.1.2 |  | Carpeta p/piso. | Metros cuadrados | 173
12.1.3 |  | Piso Porcelanato pulido brilloso Beige, 60X60 cm. Incluye adhesivo y pastina. | Metros cuadrados | 173
12.1.4 |  | Zocalo porcelanato similar al piso, 10 cm. De altura. | Metro lineal | 102
13 | 72131601-010 | ABERTURAS, CARPINTERIA DE ALUMINIO | Unidad | 1
13.1 |  | ABERTURAS, CARPINTERIA DE ALUMINIO
13.1.1 |  | Puerta batiente 2 hojas de 1,00x2,10 c/ freno y pivot vidrio templado c/color 10mm c/freno hidraulico de piso,para alto trafico, pasador cerradura y manijon cromado. Incluye PA?OS FIJOS seg?n detalle. Total 3,8m x 2,9 m. | Metros cuadrados | 11,02
13.1.2 |  | Ventanas una hoja proyectante y pa?o fijo, vidrio templado 8mm c/color, 1,0 x 2,0 mm. Una parte fija superior (1x1) y una movil (1x1). Ver plano . Incluye colocacion, herrajes y accesorios. | Unidad | 8
13.1.3 |  | Ventana 1.00 x 0,70, proyectante, vidrio templado de 8mm color, perfil de aluminio, Incluye colocacion, herrajes y accesorios. 5 unidades. | Unidad | 5
13.1.4 |  | Ventana 0,60 x 0,40 proyectante-vidrio 8mm- color. Incluye colocacion. Sshh | Unidad | 4
13.1.5 |  | Ventana corrediza 1,20x1,00 m., vidrio templado 8mm- color. Area admin | Unidad | 1
13.1.6 |  | Ventana 0,50 x 1,00 proyectante-vidrio 8mm- color. Incluye colocacion. Cocina. | Unidad | 1
13.1.7 |  | Vidrio templado 8 mm color, pa?o fijo sobre mampara de yeso acartonado (tipo durloc). Incluye colocacion, materiales de fijacion y terminacion. Carpinteria de aluminio. Ver detalle | Metros cuadrados | 3,25
13.1.8 |  | Puerta de vidrio templado 10 mm color, batiente de 0,80x2,10m en mampara. c/freno hidraulico de piso, pasador cerradura y manijon. Carpinteria de aluminio. Ver detalle | Unidad | 1
14 | 72131601-010 | REJAS METALICAS PARA ABERTURAS | Unidad | 1
14.1 |  | REJAS METALICAS PARA ABERTURAS
14.1.1 |  | Rejas de hierro p/ventanas. Incluye colocacion y materiales para fijacion en mamposteria y retoque posterior. Ca?os seg?n detalles | Metros cuadrados | 20
14.1.2 |  | Rejas para puerta principal 3,8 x 2,80 con cerradura y porta candado seg?n dise?o. , una parte fija y otra movil | Metros cuadrados | 11,02
14.1.3 |  | Reja p/entrada posterior 0,80x2,10 con porta candado y cerradura de buena calidad | Metros cuadrados | 1,9
15 | 72131601-010 | ABERTURAS DE MADERA METAL | Unidad | 1
15.1 |  | MAMPARA DIVISORIA Y CIELORRAZO DE YESO ACARTONADO
15.1.1 |  | Marco de madera ybyra pyta, eucaliptos/similar 0,80 x 2,10 m, pared de 0,15 m. c/tirafondo galv 3/8x5", Incluye colocacion y materiales para fijacion en mamposteria. Retoque posterior. | Unidad | 6
15.1.2 |  | Puerta placa 0.80m X 2,10. De eucaliptus, c/herrajes, cerradura de reconocida calidad. Incluye Colocacion. | Unidad | 6
15.1.3 |  | Puertas metalicas de chapa y perfiles, con marcos de perfiles, cerradura exterior de buena calidad, fichas, accesorios, instalaci?n en mamposterias, pintura anticorrosion. 3 unidades para sshh/deposito y una unidad para Cocina (3x0,80*2,10+1x1x2,10). | Metros cuadrados | 7,1
15.1.4 |  | Contramarco de madera en 2 caras. | Metro lineal | 60
16 | 72131601-010 | MAMPARA DIVISORIA Y CIELORRAZO DE YESO ACARTONADO | Unidad | 1
16.1 |  | MAMPARA DIVISORIA Y CIELORRAZO DE YESO ACARTONADO
16.1.1 |  | Mamparas divisorias con yeso acartonado ( tipo durloc) 8 cm, h=1.20 m(asesores) y 2,50 m largo. Incluye colocacion, materiales de fijacion y terminacion | Metros cuadrados | 6
16.1.2 |  | Mamparas divisorias con yeso acartonado ( tipo durloc) 8 cm, h=2.10 m. Incluye colocacion. materiales de fijacion y terminacion. Segun plano (oficina de jefatura). Comprende rubros de items 13.7 y 13.8 de aberturas | Metros cuadrados | 13
16.1.3 |  | Cielorrazo de yeso acartonado (modulos de 60 cm x 60 cm o similares ) desmontable con perfileria de aluminio. Incluye elementos de montaje, soportes, etc, pintado color blanco. Provisi?n y colocaci?n. | Metros cuadrados | 173
17 | 72131601-008 | REVESTIMIENTOS | Unidad | 1
17.1 |  | REVESTIMIENTOS
17.1.1 |  | Ladrillejos ceramico laminado con rendijas llenas | Metros cuadrados | 240
17.1.2 |  | Azulejos blancos 20x30 cm o de mayor tama?o, colocados y con terminacion pastinado. | Metros cuadrados | 37
17.1.3 |  | Revestimiento de portico, porcelanato imitacion piedra, granito,marmol o similar | Metros cuadrados | 55
18 | 72131601-011 | INSTALACION AGUA | Unidad | 1
18.1 |  | INSTALACION AGUA
18.1.1 |  | Agua corriente Completa para 3 ba?os. Incluye accesorios y lllaves de paso metalica cromada con campana. Ca?o de pbc blanco de ?? roscable. Uniones, codos, te y otroos, metalicos. | Unidad | 1
18.1.2 |  | Agua corriente completa en cocina.Incluye accesorios y lllaves de paso metalica cromada con campana. Ca?o de pbc blaco de ?? roscable. Uniones, codos, te y otroos, metalicos. | Unidad | 1
18.1.3 |  | Alimentacion de agua corriente. Ca?o de pvc blanco rosable de ? ?. 4 canillas de patio metalica cromada. Lavatorio de manos en entrada | Unidad | 1
19 | 72131601-011 | INSTALACION SANITARIA | Unidad | 1
19.1 |  | INSTALACION SANITARIA
19.1.1 |  | Desague cloacal en 3 ba?os. Incluye Registros ciego sifonados, colocacion de ca?erias pvc blanco, accesorios, conectores, rejilla de piso cromada sifonada en cada ba?o y en ducha. Migitorios . | Unidad | 3
19.1.2 |  | Desague cloacal en pileta de cocina. Incluye: DESENGRASADOR, Registros sifonados, colocacion de ca?erias, accesorios, rejilla cromada sifonada, conexiones. Etc | Unidad | 1
19.1.3 |  | Registros de 0.40x0.40,doble tapa para piso. Ca?o de ventilacion 50 mm, de 1 registro hasta pared, altura de 4m. | Unidad | 5
19.1.4 |  | Camara septica 1x1,60x1,20. Incluye excavacion, Mamposterias de 0.30, revoque interno con hidrofugo, Tapa de Hormigon armado con ca?eria y tapa para desague, manijas. Respiradero. | Unidad | 1
19.1.5 |  | Pozo Ciego D=1,50 m y h=3,00m. Incluye excavacion, mamposterias 0,30. Tapa de hormigon armado Con ca?eria y tapa para desague, registro con tapa, respiradero pvc 50mm x 10 m,, etc. | Unidad | 1
19.1.6 |  | Desague cloacal para lavatorio de manos en hall. Incluye Registros sifonados, colocacion de ca?erias, accesorios, rejilla cromada sifonada, conexiones. Hasta primer registro | Unidad | 1
19.1.7 |  | Ca?eria de desague cloacal externa PVC 100mm, instalado en terreno natural y/o dentro de muro de piedra, etc. Ba?os y lavatorio de mano. | Metro lineal | 20
20 | 72131601-011 | DESAGUE PLUVIAL | Unidad | 1
20.1 |  | DESAGUE PLUVIAL
20.1.1 |  | Canaleta desarrollo 60 cm chapa Num. 24 , incluye codos y soportes especiales cada 1m. (ver dise?o). Bocas circulares para ca?o de 10 cm | Metro lineal | 30,3
20.1.2 |  | Ca?o de bajada pvc 10 cm, con soportes c/ 1m. Codos. Tarugos, tornillos. | Metro lineal | 24
20.1.3 |  | Registro pluvial 25x25 cm c/rejilla de hierro | Unidad | 10
20.1.4 |  | Ca?eria de desague pluvial PVC 10 Cm, instalado en terreno natural y/o dentro de muro de piedra, etc. | Metro lineal | 60
21 | 72131601-011 | ARTEFACTOS SANITARIOS Y EQUIPAMIENTO | Unidad | 1
21.1 |  | ARTEFACTOS SANITARIOS Y EQUIPAMIENTO
21.1.1 |  | Ba?o completo para funcionarios: Tapa inodoro. Sopapa. Se?alectica de acrilico para indicar sshh funcionarios. Incluye conectores flexibes, brazo de ducha y otros accesorios. | Unidad | 1
21.1.2 |  | Ba?o p/ caballeros inodoro c/ cisterna baja y mingitorio SIFONADO, . Tapa inodoro, sopapa y otros accesorios. | Unidad | 1
21.1.3 |  | Ba?o dama y discapacitados, inodoro standard c/cisterna baja. Barras fija y abatible para discapacitados, ca?o en acero inoxidable. | Unidad | 1
21.1.4 |  | Lavatorio EXTERNO para lavado de manos, mesada de granito, con z?calo inferior de granito y encimera de granito por pared. Llave de paso cromada. Ca?erias de desague embutidas en pared. | Unidad | 1
21.1.5 |  | Mesada cocina. Losa de hormig?n armado. Z?calo de porcelanato, encimera porcelanato de Alto de 0,90 m. Grifo de cocina para bacha metalica cromado giratorio. Conectores, accesorios para bacha, etc | Unidad | 1
21.1.6 |  | Mueble de cocina bajo mesada, marco de madera, puertas de melamina de 18 mm, manijas, accesorios varios, etc. seg?n plano | Unidad | 1
21.1.7 |  | Mueble de cocina sobre mesada 0,60 m alto 0,4m x 3,3, de melamina 18 mm, seg?n plano. Incluye instalaci?n, accesorios, manijas, herrajes de sujeci?n. | Unidad | 1
22 | 72131601-001 | INSTALACION ELECTRICA | Unidad | 1
22.1 |  | INSTALACION ELECTRICA
22.1.1 |  | Tablero Principal de embutir para 36 llaves tipo europeas. Llave Tm 3 x 63 A, llaves TM 20 a 40 A trifasica, llaves TM monofasicas de 10 a 30 A., segun circuitos. . | Unidad | 1
22.1.2 |  | Bocas de lampara (cable 2 mm y 1 mm multifilar con recubrimiento de pvc). Cada lampara 1 boca. Electroducto 3/4, cajas de conexi?n, tapa, interruptores, puntos. | Unidad | 48
22.1.3 |  | Bocas de tomas corriente dobles (cable de 4mm y 2mm). Cable multifilar con recubrimiento de pvc. Electroducto, cajas de conexi?n, tapa y tomas. | Unidad | 35
22.1.4 |  | Boca para letrero en fachada del edificio, cableado 2 x 2 mm, electroducto ?, caja en fachada, tapa. Incluye fotocelula. | Unidad | 1
22.1.5 |  | Circuito independiente p/ ducha electrica, AA monofasico y bocas en cocina. Electroductos , cableado 4 mm., caja, llave de corte. Monofasico | Unidad | 3
22.1.6 |  | Circuito independiente para AA trifasico, incluye electroductos, cableado 4x4 mm., caja, llave de corte TM. Trifasico | Unidad | 5
22.1.7 |  | Pilar de mamposteria 0,60x0,60x2,0m, ladrillo com?n revocado y revestido con ladrillejo, para puesto de medicion ANDE e integrado a la Verja. | Unidad | 1
22.1.8 |  | Puesto de medicion definitiva trifasico, tapa ande, tablero posterior, ca?o galv 3 pulg, ca?o galv ??,.accesorios, cruceta, aisladores, y limitadora TM 3X63 A. Aterramiento con javalina, | Metro lineal | 1
22.1.9 |  | Linea de alimentacion desde medidor ANDE al Tablero General. Cable 16 mm ( 4x16mm).extension aerea, accesorios de fijacion y otros en gral. | Metro lineal | 30
22.1.10 |  | Linea de acometida desde columna ANDE hasta medidor, cable preensamblado 4 x 16 mm, cabo de acero, maximo 28 m. Sistema de aterrado. | Unidad | 28
22.1.11 |  | Bocas de Circuito de se?ales d?biles para Toma TV camaras de vigilancia/ Marcador biometrico. Electroducto 1? y cableado estructurado UTP N?6 | Unidad | 15
22.1.12 |  | Bocas para Circuito de comunicaci?n de redes informaticas, Electroducto embutido 1?, cableado estructurado con cable utp N6, cajas, tapas, placa y terminal, RJ45. Ubicados en la sala principal | Unidad | 13
22.1.13 |  | Iluminacion interior Lamparas, Artefacto plafond panel LED de Embutir en cielorraso de yeso acartonado, cuadrado LED 48 watts. Aprox. 60 cm x 60 cm. | Unidad | 14
22.1.14 |  | Iluminacion interior Lamparas, Artefacto plafond panel led de Embutir en cielorraso de yeso acartonado, cuadrado LED 24 watts. Aprox. 30 cm x 30 cm. | Unidad | 20
22.1.15 |  | Artefacto luminico cuadrado plano LED de 18 watts para exterior e interior. Adosado a pared. Incluir elementos de sujecion. | Unidad | 14
22.1.16 |  | Sistema de deteccion de humo calor, 7 sensores, tablero de control, sirena, luces. Gabinete metalico, placa y teclado lcd, expansor de zona. | Unidad | 1
22.1.17 |  | Circuito independiente para luces en paredes exteriores de la oficina, conectados a fotocelulas, cableado de 2 y 1 mm. Incluye fotocelulas. | Unidad | 2
23 | 72131601-001 | PINTURAS | Unidad | 1
23.1 |  | PINTURAS
23.1.1 |  | Pintura latex interior c/enduido, Incluye Muchetas, cantos, terminaciones, recortes | Metros cuadrados | 451
23.1.2 |  | Pintura latex exterior con enduido, Incluye Muchetas, cantos, terminaciones, recortes, etc. | Metros cuadrados | 50
23.1.3 |  | Aberturas de madera; hojas, marcos y contramarcos. Con barniz coloreado oscuro, incluye lijado, limpieza, etc. Dos manos. | Metros cuadrados | 30
23.1.4 |  | Rejas con Pintura sintetica, incluye tratamiendo antioxido, lijado, limpieza. Para presupuestar, computar 1 sola cara como si fueran ciegas. | Metros cuadrados | 33
23.1.5 |  | Canaletas y bajadas c/esmalte sint?tico mate, incluye pintura anti?xido. Pintura verde militar | Metros cuadrados | 25
23.1.6 |  | Tratamiento de ladrillo visto con barniz natural o transparente. Incluye limpieza de mezcla, limpieza con acidos, aplicaci?n de silicona y otros. | Metros cuadrados | 240
23.1.7 |  | Pintura de estructura metalica. Retoque de pintura de postizos y correas exteriores con esmalte sintetico. | Unidad | 1
24 | 72131601-9984 | OBRAS EXTERIORES | Unidad | 1
24.1 |  | OBRAS EXTERIORES
24.1.1 |  | Relleno y compactacion de tierra gorda para patio, Incluye provision esparcido y nivelado de tierra. | Metros cúbicos | 5
24.1.2 |  | Cimiento de piedra bruta 0,4m. Ancho, 0,70 m. de altura para muro bajo cerramiento de murallasy tejido . 96 metros lineales. | Metros cúbicos | 27
24.1.3 |  | Muro de Ladrillo laminado de 0.30 m. de buena calidad, mezcla 1:2:8. Bajo Verjas, altura promedio 50 cm. | Metros cuadrados | 0
24.1.4 |  | Nivelaci?n 0,30 ladrillo cumun para muralla ciega (h 0,3). 3 hiladas x 96 m | Metros cuadrados | 19,2
24.1.5 |  | Aislacion de paredes 0,15. Incluye revoque a 3 caras con hidrofugo inorganico (45cm.), pintura con asfalto l?quido y una capa superior de asfalto solido diluido. | Metro lineal | 96
24.1.6 |  | Aislacion paredes 0,30. Incluye revoque , pintura con asfalto l?quido y una capa superior de asfalto s?lido diluido. | Metro lineal | 0
24.1.7 |  | Mamposter?a 0,15 ladrillo com?n para muralla ciega (h1,7) | Metros cuadrados | 139
24.1.8 |  | Postes de Hormig?n Armado para muralla ciega 15 cm x 30 cm x 2,80 m. 6 hierros de 10 mm y estrivos de 8mm cada 25 cm. Fuste enterrado 0,80 m. | Metros cúbicos | 3,6
24.1.9 |  | Envarillado de muralla ciega de 15 cm, 2 varillas de 8 mm por cadaor hiladas. Total 2 hiladas. | Metro lineal | 86
24.1.10 |  | Revoque a 1 capa de muralla ciega y postes de hormig?n a 1 capa Cal y Cemento 1:2:8. Terminaci?n superior con pendiente. | Metros cuadrados | 205
24.1.11 |  | Revoque a una capa de Muro bajo Verjas. Con hidr?fugo. | Metros cuadrados | 0
24.1.12 |  | Verjas y Portones con pilares de ca?os cuadrados 10 cm x 10 cm cada 2,50 metros | Metros cuadrados | 40
24.1.13 |  | Hormigon pobre sin armaduras. Proporcion 1: 2:6 para pilares (ca?o cuadrado 10 cm x 10 cm) de verjas y portones. Dados de ,30mx,30mx,80m. | Metros cúbicos | 0,5
24.1.14 |  | Pintura latex exterior sin enduido de muralla ciega y pilares de Hormig?n | Metros cuadrados | 205
24.1.15 |  | Pintura al barniz transparente previo tratamiento con silicona de revestimiento de ladrillejos de muro bajo verjas | Metros cuadrados | 0
24.1.16 |  | Rejas con Pintura sintetica, incluye tratamiendo antioxido, lijado, limpieza. Para presupuestar, computar 1 sola cara como si fueran ciegas. | Metros cuadrados | 40
24.1.17 |  | Losas de Hormigon Armado 10 cm, hierros 10 mm c/ 30 cm. Entrada de veh?culos | Metros cúbicos | 4,35
24.1.18 |  | Contrapiso de cascotes 10cm, ProvisiOn y colocaciOn para obras exteriores: vereda, camineros, mastil, rampa, caminero | Metros cuadrados | 252,45
24.1.19 |  | Camineros,vereda y piso interior en torno al edificio, Baldosones de hormigon 0,40 x 0,40. incluye borde de ladrillo | Metros cuadrados | 252,45
24.1.20 |  | Mastil c/plataforma 1,2 m x 2,0 m x 0,25m. Piso de baldosen de hormig?n de 40 cm. Dos mastiles de ca?os en 3 y 2 pulg., 6 metros de altura. Cuerda de naylon. Bandera Oficial de 3m. | Unidad | 1
24.1.21 |  | Empastado en panes, provision y colocacion. Incluye limpieza, regularizacion y capa de tierra gorda organica. Riego, cuidado y mantenimiento hasta la recepci?n provisoria. | Metros cuadrados | 33
24.1.22 |  | Provision de 4 canillas metalicas con pico para manguera de 1/2?. Con alimentacion en ca?eria de pvc media pulgada en cada esquina del edificio | Unidad | 4
24.1.23 |  | Iluminacion Externa. Reflector de calidad reconocida, Led de 200 watts (Rojo,blanco y azul) con celula fotoelectrica para corte automatico e instalacion electrica subterranea | Unidad | 4
24.1.24 |  | Placa confeccionada en chapa noble de bronce corporeo, gravado permanente en alto relieve, fondo a?ejado con logo y colores seg?n muestra. | Unidad | 1
24.1.25 |  | Mermas, cortes y roturas | Unidad | 1
24.1.26 |  | Corte Arbol grande en base, destronque, corte de ramas, desmonte de raices, relleno de hueco con tierra y apisonado, disposici?n final de material vejetal fuera del predio en vertederos. | Unidad | 3
Precio Total
LOTE NRO: 2
LOTE Nº 2 - CAPITAN MEZA, Contrato Abierto: No , Abastecimiento simultáneo: No
Ítem | Código Catálogo | Descripción del Bien | Unidad de Medida | Cantidad | Precio unitario (IVA incluído) | Precio total
1 | 72131601-002 | PREPARACION Y FINALIZACION DE OBRAS | Unidad | 1
1.1 |  | PREPARACION Y FINALIZACION DE OBRAS
1.1.1 |  | Limpieza inicial. Trabajos de despeje de escombros, malesas, arbustos, limpieza de patio y limpieza del bloque de oficina al final de la obra. Retiro de vallado y/o obrador/caseta. | Metros cuadrados | 450
1.1.2 |  | Replanteo y marcacion bloque oficinas y obras exteriores, cerramiento perimetral. Todos con CON ESTACION TOTAL. Entrega de relevamiento plani-altimetrico en archivos con formato dwg, xlsx y pdf. | Metros cuadrados | 600
1.1.3 |  | Instalacion de cartel de obra, ploteado (1,20 x 1,60,) con recuadro y parantes de ca?o metalico de 5cm x 5cm y cimiento de H?de cascotes. | Unidad | 1,9
1.1.4 |  | Instalaci?n de Caseta para personal y materiales, a ser retirado al terminar la obra | Metros cuadrados | 42
2 | 72131601-003 | CIMIENTO DE PIEDRA BRUTA COLOCADA C/CAL (PBC) | Unidad | 1
2.1 |  | CIMIENTO DE PIEDRA BRUTA COLOCADA C/CAL (PBC)
2.1.1 |  | Excabacion y carga de cimiento PBC c/cal 0,45. Mezcla 1:2:8. | Metros cúbicos | 15,8
2.1.2 |  | Excabacion y carga de cimiento PBC c/cal 0,60. Mezcla 1:2:8. - 0.60 x 0.80 x 55.86 m/l | Metros cúbicos | 26,8
3 | 72131601-004 | ESTRUCTURAS DE HORMIGON ARMADO | Unidad | 1
3.1 |  | ESTRUCTURAS DE HORMIG?N ARMADO
3.1.1 |  | Zapatas 1,00x1,00x ,30 m. Incluye excabacion a 1,0 m. Proporcion del Hormigon 1:2:4. Hierros de 12 mm cada 20 cm. | Metros cúbicos | 4,5
4 | 72131601-004 | PILARES DE H°A | Unidad | 1
4.1 |  | PILARES DE H?A
4.1.1 |  | Pilares de Horm. Arm. 0,18 m x 0,22 m. Proporcion 1:2:4. 6 hierros de 10 mm, estrivos de 8 mm cada 15 cm. | Metros cúbicos | 2,47
4.1.2 |  | Tronco de pilares sobre zapatas. Hormig. Armado 0,18 x 0,22 x 1,0 . Proporcion 1:2:4. Misma armadura de pilares. | Metros cúbicos | 0,25
5 | 72131601-004 | ENCADENADOS DE H°A° - Superior e Inferior | Unidad | 1
5.1 |  | ENCADENADOS DE H?A? - Superior e Inferior
5.1.1 |  | Encadenado inferior y superior de (0, 22 m. x 0,30 m.). Proporcion del Hormigon 1:2:4. Hierros longitudinales 4 x 10 mm, estrivos diam 8 mm cada 20 cm. | Metros cúbicos | 8,5
5.1.2 |  | Encadenado superior e inferior-0,13 m. x 0,3 m. Proporcion del hormigon 1:2:4. Hierros longitudinales 4 x 10 mm., estrivos diam 8 mm cada 20 cm. | Metros cúbicos | 3,8
6 | 72131601-005 | MAMPOSTERIA DE NIVELACION | Unidad | 1
6.1 |  | MAMPOSTERIA DE NIVELACION
6.1.1 |  | Ladrillo comun de 0.30 m.de buena calidad, mezcla 1:2:8 | Metros cuadrados | 16,2
6.1.2 |  | Ladrillo comun de 0.45 de buena calidad, mezcla 1:2:8 | Metros cuadrados | 40
7 | 72131601-002 | RELLENOS Y APISONADOS | Unidad | 1
7.1 |  | RELLENOS Y APISONADOS
7.1.1 |  | Relleno y apisonado de interiores, tierra gorda, incluye apisonado por capas humedecidas. (h prom. 0,50 cm) | Metros cúbicos | 60
8 | 72131601-006 | AISLACION HORIZONTAL Y VERTICAL | Unidad | 1
8.1 |  | AISLACION HORIZONTAL Y VERTICAL
8.1.1 |  | De paredes 0,15. Incluye revoque a 3 caras con hidrofugo inorganico (45cm.), pintura con asfalto l?quido y una capa superior de asfalto solido diluido. | Metro lineal | 43,35
8.1.2 |  | De paredes 0,30. Incluye revoque a 3 caras con hidrofugo inorganico (60 cm.), pintura con asfalto l?quido y una capa superior de asfalto s?lido diluido. | Metro lineal | 64,44
9 | 72131601-005 | MUROS DE ELEVACION | Unidad | 1
9.1 |  | MUROS DE ELEVACION
9.1.1 |  | De elevacion ladrillo comun de 0.15 de buena calidad. Mezcla 1:2:8 | Metros cuadrados | 129
9.1.2 |  | De elevacion ladrillo comun de 0.30 de buena calidad. Mezcla 1:2:8 | Metros cuadrados | 169
9.1.3 |  | Envarillado en mamposteria 0,30 2 varillas de 8 mm. Por hiladas. En 2 niveles | Metro lineal | 112
9.1.4 |  | Envarillado sobre puertas, bajo y sobre ventanas, 2 varillas de 8 mm. | Metro lineal | 50
10 | 72131601-008 | REVOQUES | Unidad | 1
10.1 |  | REVOQUES
10.1.1 |  | Revoque de pared interior y exterior a una capa esp 1,5 cm c/ hidrofugo. Incluye azotada previa, muchetas y terminaciones especiales. | Metros cuadrados | 670
10.1.2 |  | Revoque de muro de piedra de cimiento, muro de nivelaci? exterior y guardaobras a una capa c/ hidrofugo. Incluye Azotada previa de arena cemento1:3. | Metros cuadrados | 40
11 | 72131601-007 | TECHOS | Unidad | 1
11.1 |  | TECHOS
11.1.1 |  | Estructura metalica (viga 20 cm x 60cm, inclinadas 20 cm x 50cm, chapa doblada y perfiles Covertura con chapa doble, plana y trapezoidal, termoacustica de 3cm con aislacion de isopor. Postizos para apoyo de aleros. Accesorios y mano de obra. Pintura antio. Tapacanto de extremos de alero y cumbrera. | Metros cuadrados | 209
11.1.2 |  | Babeta desarrollo 60cm chapa Num. 24 | Metro lineal | 38,3
11.1.3 |  | Membrana de asfalto aluminio en cumbrera bajo caballete (17,75 m x 0,60 m) | Metros cuadrados | 10,65
12 | 72131601-009 | PISO | Unidad | 1
12.1 |  | PISO
12.1.1 |  | Contrapiso de cascotes 10cm, mezcla de :1:4:16 | Metros cuadrados | 173
12.1.2 |  | Carpeta p/piso. | Metros cuadrados | 173
12.1.3 |  | Piso Porcelanato pulido brilloso Beige, 60X60 cm. Incluye adhesivo y pastina. | Metros cuadrados | 173
12.1.4 |  | Zocalo porcelanato similar al piso, 10 cm. De altura. | Metro lineal | 102
13 | 72131601-010 | ABERTURAS, CARPINTERIA DE ALUMINIO | Unidad | 1
13.1 |  | ABERTURAS, CARPINTERIA DE ALUMINIO
13.1.1 |  | Puerta batiente 2 hojas de 1,00x2,10 c/ freno y pivot vidrio templado c/color 10mm c/freno hidraulico de piso,para alto trafico, pasador cerradura y manijon cromado. Incluye PA?OS FIJOS seg?n detalle. Total 3,8m x 2,9 m. | Metros cuadrados | 11,02
13.1.2 |  | Ventanas una hoja proyectante y pa?o fijo, vidrio templado 8mm c/color, 1,0 x 2,0 mm. Una parte fija superior (1x1) y una movil (1x1). Ver plano . Incluye colocacion, herrajes y accesorios. | Unidad | 8
13.1.3 |  | Ventana 1.00 x 0,70, proyectante, vidrio templado de 8mm color, perfil de aluminio, Incluye colocacion, herrajes y accesorios. 5 unidades. | Unidad | 5
13.1.4 |  | Ventana 0,60 x 0,40 proyectante-vidrio 8mm- color. Incluye colocacion. Sshh | Unidad | 4
13.1.5 |  | Ventana corrediza 1,20x1,00 m., vidrio templado 8mm- color. Area admin | Unidad | 1
13.1.6 |  | Ventana 0,50 x 1,00 proyectante-vidrio 8mm- color. Incluye colocacion. Cocina. | Unidad | 1
13.1.7 |  | Vidrio templado 8 mm color, pa?o fijo sobre mampara de yeso acartonado (tipo durloc). Incluye colocacion, materiales de fijacion y terminacion. Carpinteria de aluminio. Ver detalle | Metros cuadrados | 3,25
13.1.8 |  | Puerta de vidrio templado 10 mm color, batiente de 0,80x2,10m en mampara. c/freno hidraulico de piso, pasador cerradura y manijon. Carpinteria de aluminio. Ver detalle | Unidad | 1
14 | 72131601-010 | REJAS METALICAS PARA ABERTURAS | Unidad | 1
14.1 |  | REJAS METALICAS PARA ABERTURAS
14.1.1 |  | Rejas de hierro p/ventanas. Incluye colocacion y materiales para fijacion en mamposteria y retoque posterior. Ca?os seg?n detalles | Metros cuadrados | 20
14.1.2 |  | Rejas para puerta principal 3,8 x 2,80 con cerradura y porta candado seg?n dise?o. , una parte fija y otra movil | Metros cuadrados | 11,02
14.1.3 |  | Reja p/entrada posterior 0,80x2,10 con porta candado y cerradura de buena calidad | Metros cuadrados | 1,9
15 | 72131601-010 | ABERTURAS DE MADERA METAL | Unidad | 1
15.1 |  | ABERTURAS DE MADERA METAL
15.1.1 |  | Marco de madera ybyra pyta, eucaliptos/similar 0,80 x 2,10 m, pared de 0,15 m. c/tirafondo galv 3/8x5", Incluye colocacion y materiales para fijacion en mamposteria. Retoque posterior. | Unidad | 6
15.1.2 |  | Puerta placa 0.80m X 2,10. De eucaliptus, c/herrajes, cerradura de reconocida calidad. Incluye Colocacion. | Unidad | 6
15.1.3 |  | Puertas metalicas de chapa y perfiles, con marcos de perfiles, cerradura exterior de buena calidad, fichas, accesorios, instalaci?n en mamposterias, pintura anticorrosion. | Metros cuadrados | 7,1
15.1.4 |  | Contramarco de madera en 2 caras. | Metro lineal | 60
16 | 72131601-010 | MAMPARA DIVISORIA Y CIELORRAZO DE YESO ACARTONADO | Unidad | 1
16.1 |  | MAMPARA DIVISORIA Y CIELORRAZO DE YESO ACARTONADO
16.1.1 |  | Mamparas divisorias con yeso acartonado ( tipo durloc) 8 cm, h=1.20 m(asesores) y 2,50 m largo. Incluye colocacion, materiales de fijacion y terminacion | Metros cuadrados | 6
16.1.2 |  | Mamparas divisorias con yeso acartonado ( tipo durloc) 8 cm, h=2.10 m. Incluye colocacion. materiales de fijacion y terminacion. Segun plano (oficina de jefatura). | Metros cuadrados | 13
16.1.3 |  | Cielorrazo de yeso acartonado (modulos de 60 cm x 60 cm o similares) desmontable con perfileria de aluminio. Incluye elementos de montaje, soportes, etc, pintado color blanco. Provisi?n y colocaci?n | Metros cuadrados | 173
17 | 72131601-008 | REVESTIMIENTOS | Unidad | 1
17.1 |  | REVESTIMIENTOS
17.1.1 |  | Ladrillejos ceramico laminado con rendijas llenas | Metros cuadrados | 240
17.1.2 |  | Azulejos blancos 20x30 cm o de mayor tama?o, colocados y con terminacion pastinado. | Metros cuadrados | 37
17.1.3 |  | Revestimiento de portico, porcelanato imitacion piedra, granito,marmol o similar | Metros cuadrados | 55
18 | 72131601-011 | INSTALACION AGUA | Unidad | 1
18.1 |  | INSTALACION AGUA
18.1.1 |  | Agua corriente Completa para 3 ba?os. Incluye accesorios y lllaves de paso metalica cromada con campana. Ca?o de pbc blanco de ?? roscable. Uniones, codos, te y otroos, metalicos. | Unidad | 1
18.1.2 |  | Agua corriente completa en cocina.Incluye accesorios y lllaves de paso metalica cromada con campana. Ca?o de pbc blaco de ?? roscable. Uniones, codos, te y otroos, metalicos. | Unidad | 1
18.1.3 |  | Alimentacion de agua corriente. Ca?o de pvc blanco rosable de ? ?, desde acometida hasta 3 ba?os,1 cocina. 4 canillas de patio metalica cromada con pico para manguera. Lavatorio de manos en entrada. | Unidad | 1
19 | 72131601-011 | INSTALACION SANITARIA | Unidad | 1
19.1 |  | INSTALACION SANITARIA
19.1.1 |  | Desague cloacal en 3 ba?os (completo). Incluye Registros ciego sifonados, colocacion de ca?erias pvc blanco, accesorios, conectores, rejilla de piso cromada sifonada en cada ba?o y en ducha | Unidad | 3
19.1.2 |  | Desague cloacal en pileta de cocina. Incluye: DESENGRASADOR, Registros sifonados, colocacion de ca?erias, accesorios, rejilla cromada sifonada, conexiones. Etc | Unidad | 1
19.1.3 |  | Registros de 0.40x0.40,doble tapa para piso. Ca?o de ventilacion 50 mm, de 1 registro hasta pared, altura de 4m. | Unidad | 5
19.1.4 |  | Camara septica 1x1,60x1,20. Incluye excavacion, Mamposterias de 0.30, revoque interno con hidrofugo, Tapa de Hormigon armado con ca?eria y tapa para desague, manijas. Respiradero. | Unidad | 1
19.1.5 |  | Pozo Ciego D=1,50 m y h=3,00m. Incluye excavacion, mamposterias 0,30. Tapa de hormigon armado Con ca?eria y tapa para desague, registro con tapa, respiradero pvc 50mm x 10 m,, etc. | Unidad | 1
19.1.6 |  | Desague cloacal para lavatorio de manos en hall. Incluye Registros sifonados, colocacion de ca?erias, accesorios, rejilla cromada sifonada, conexiones. Hasta primer registro | Unidad | 1
19.1.7 |  | Ca?eria de desague cloacal externa PVC 100mm, instalado en terreno natural y/o dentro de muro de piedra, etc. Ba?os y lavatorio de mano. | Metro lineal | 20
20 | 72131601-011 | DESAGUE PLUVIAL | Unidad | 1
20.1 |  | DESAGUE PLUVIAL
20.1.1 |  | Canaleta desarrollo 60 cm chapa Num. 24 , incluye codos y soportes especiales cada 1m. (ver dise?o). Bocas circulares para ca?o de 10 cm | Metro lineal | 30,3
20.1.2 |  | Ca?o de bajada pvc 10 cm, con soportes c/ 1m. Codos. Tarugos, tornillos. | Metro lineal | 24
20.1.3 |  | Registro pluvial 25x25 cm c/rejilla de hierro | Unidad | 10
20.1.4 |  | Ca?eria de desague pluvial PVC 10 Cm, instalado en terreno natural y/o dentro de muro de piedra, etc. | Metro lineal | 60
21 | 72131601-011 | ARTEFACTOS SANITARIOS Y EQUIPAMIENTO | Unidad | 1
21.1 |  | ARTEFACTOS SANITARIOS Y EQUIPAMIENTO
21.1.1 |  | Ba?o completo para funcionarios: artefactos, inodoro c/cisterna baja,mingitorio SIFONADO | Unidad | 1
21.1.2 |  | Ba?o p/ caballeros inodoro c/ cisterna baja y mingitorio SIFONADO, portarrollo/ toallero/jabonero cromados, griferia agua fria cromada. Botiquin de plastico con Espejo (40x60x11 cm). | Unidad | 1
21.1.3 |  | Ba?o dama y discapacitados, inodoro standard c/cisterna baja, espejo 0,50 x1,5 m, porta rrollo cromado/toallero yjabonero , lavatorio con pedestal, griferia cromadal, botiquin de pl?stico con espejo | Unidad | 1
21.1.4 |  | Lavatorio EXTERNO para lavado de manos, mesada de granito con pileta de acero inoxidable, con z?calo inferior de granito de 30 cm en sus 3 lados y encimera de granito por pared, griferia | Unidad | 1
21.1.5 |  | Mesada cocina 0,60 m x 3,30m con bacha de acero con escurridor 1.00 x 0.50, a . | Unidad | 1
21.1.6 |  | Mueble de cocina bajo mesada, marco de madera, puertas de melamina de 18 mm, manijas, accesorios varios, etc. seg?n plano | Unidad | 1
21.1.7 |  | Mueble de cocina sobre mesada 0,60 m alto 0,4m x 3,3, de melamina 18 mm, seg?n plano. Incluye instalaci?n, accesorios, manijas, herrajes de sujeci?n. | Unidad | 1
22 | 72131601-001 | INSTALACION ELECTRICA | Unidad | 1
22.1 |  | INSTALACION ELECTRICA
22.1.1 |  | Tablero Principal de embutir para 36 llaves tipo europeas. Llave Tm 3 x 63 A, llaves TM 20 a 40 A trifasica, llaves TM monofasicas de 10 a 30 A., segun circuitos. | Unidad | 1
22.1.2 |  | Bocas de lampara (cable 2 mm y 1 mm multifilar con recubrimiento de pvc). Cada lampara 1 boca. Electroducto 3/4, cajas de conexi?n, tapa, interruptores, puntos. | Unidad | 48
22.1.3 |  | Bocas de tomas corriente dobles (cable de 4mm y 2mm). Cable multifilar con recubrimiento de pvc. Electroducto, cajas de conexi?n, tapa y tomas. | Unidad | 35
22.1.4 |  | Boca para letrero en fachada del edificio, cableado 2 x 2 mm, electroducto ?, caja en fachada, tapa. Incluye fotocelula. | Unidad | 1
22.1.5 |  | Circuito independiente p/ ducha electrica, AA monofasico y bocas en cocina. Electroductos , cableado 4 mm., caja, llave de corte. Monofasico | Unidad | 3
22.1.6 |  | Circuito independiente para AA trifasico, incluye electroductos, cableado 4x4 mm., caja, llave de corte TM. Trifasico | Unidad | 5
22.1.7 |  | Pilar de mamposteria 0,60x0,60x2,0m, ladrillo com?n revocado y revestido con ladrillejo, para puesto de medicion ANDE e integrado a la Verja. | Unidad | 1
22.1.8 |  | Puesto de medicion definitiva trifasico, tapa ande, tablero posterior, ca?o galv 3 pulg, ca?o galv ??,.accesorios, cruceta, aisladores, y limitadora TM 3X63 A. Aterramiento con javalina, | Unidad | 1
22.1.9 |  | Linea de alimentacion desde medidor ANDE al Tablero General. Cable 16 mm ( 4x16mm).extension aerea, accesorios de fijacion y otros en gral. | Metro lineal | 30
22.1.10 |  | Linea de acometida desde columna ANDE hasta medidor, cable preensamblado 4 x 16 mm, cabo de acero, maximo 28 m. Sistema de aterrado. | Metro lineal | 28
22.1.11 |  | Bocas de Circuito de se?ales d?biles para Toma TV camaras de vigilancia/ Marcador biometrico. Electroducto 1? y cableado estructurado UTP N?6, cajas, tapa. | Unidad | 15
22.1.12 |  | Bocas para Circuito de comunicaci?n de redes informaticas, Electroducto embutido 1?, cableado estructurado con cable utp N6, cajas, tapas, placa y terminal, RJ45. Ubicados en la sala principal | Unidad | 13
22.1.13 |  | Iluminacion interior Lamparas, Artefacto plafond panel LED de Embutir en cielorraso de yeso acartonado, cuadrado LED 48 watts. Aprox. 60 cm x 60 cm. | Unidad | 14
22.1.14 |  | Iluminacion interior Lamparas, Artefacto plafond panel led de Embutir en cielorraso de yeso acartonado, cuadrado LED 24 watts. Aprox. 30 cm x 30 cm. | Unidad | 20
22.1.15 |  | Artefacto luminico cuadrado plano LED de 18 watts para exterior e interior. Adosado a pared. Incluir elementos de sujecion. | Unidad | 14
22.1.16 |  | Sistema de deteccion de humo calor, 7 sensores, tablero de control, sirena, luces. Gabinete metalico, placa y teclado lcd, expansor de zona. | Unidad | 1
22.1.17 |  | Circuito independiente para luces en paredes exteriores de la oficina, conectados a fotocelulas, cableado de 2 y 1 mm. Incluye fotocelulas. | Unidad | 2
23 | 72131601-001 | PINTURAS | Unidad | 1
23.1 |  | PINTURAS
23.1.1 |  | Pintura latex interior c/enduido, Incluye Muchetas, cantos, terminaciones, recortes | Metros cuadrados | 451
23.1.2 |  | Pintura latex exterior con enduido, Incluye Muchetas, cantos, terminaciones, recortes, etc. | Metros cuadrados | 50
23.1.3 |  | Aberturas de madera; hojas, marcos y contramarcos. Con barniz coloreado oscuro, incluye lijado, limpieza, etc. Dos manos. | Metros cuadrados | 30
23.1.4 |  | Rejas con Pintura sintetica, incluye tratamiendo antioxido, lijado, limpieza. Para presupuestar, computar 1 sola cara como si fueran ciegas. | Metros cuadrados | 33
23.1.5 |  | Canaletas y bajadas c/esmalte sint?tico mate, incluye pintura anti?xido. Pintura verde militar | Metros cuadrados | 25
23.1.6 |  | Tratamiento de ladrillo visto con barniz natural o transparente. Incluye limpieza de mezcla, limpieza con acidos, aplicaci?n de silicona y otros. | Metros cuadrados | 240
23.1.7 |  | Pintura de estructura metalica. Retoque de pintura de postizos y correas exteriores con esmalte sintetico. | Unidad | 1
24 | 72131601-9984 | OBRAS EXTERIORES | Unidad | 1
24.1 |  | OBRAS EXTERIORES
24.1.1 |  | Relleno y compactacion de tierra gorda para patio, Incluye provision esparcido y nivelado de tierra. | Metros cúbicos | 130
24.1.2 |  | Cimiento de piedra bruta 0,4m. Ancho, 0,70 m. de altura para muro bajo cerramiento de murallasy tejido . 96 metros lineales. | Metros cúbicos | 29,7
24.1.3 |  | Muro de Ladrillo laminado de 0.30 m. de buena calidad, mezcla 1:2:8. Bajo Verjas, altura promedio 50 cm. | Metros cuadrados | 25,6
24.1.4 |  | Nivelaci?n 0,30 ladrillo cumun para muralla ciega (h 0,3). 3 hiladas x 96 m | Metros cuadrados | 11
24.1.5 |  | Aislacion de paredes 0,15. Incluye revoque a 3 caras con hidrofugo inorganico (45cm.), pintura con asfalto l?quido y una capa superior de asfalto solido diluido. | Metro lineal | 55,2
24.1.6 |  | Aislacion paredes 0,30. Incluye revoque , pintura con asfalto l?quido y una capa superior de asfalto s?lido diluido. | Metro lineal | 51,12
24.1.7 |  | Mamposter?a 0,15 ladrillo com?n para muralla ciega (h1,8) | Metros cuadrados | 87,3
24.1.8 |  | Postes de Hormig?n Armado para muralla ciega 15 cm x 30 cm x 2,80 m. 6 hierros de 10 mm y estrivos de 8mm cada 25 cm. Fuste enterrado 0,80 m. | Metros cúbicos | 2,43
24.1.9 |  | Envarillado de muralla ciega de 15 cm, 2 varillas de 8 mm por cadaor hiladas. Total 2 hiladas. | Metro lineal | 55,19
24.1.10 |  | Revoque a 1 capa de muralla ciega ambos lados y postes de hormig?n a 1 capa Cal y Cemento 1:2:8. Terminaci?n superior con pendiente. | Metros cuadrados | 254,22
24.1.11 |  | Revoque a una capa de Muro bajo Verjas. Con hidr?fugo. | Metros cuadrados | 12,78
24.1.12 |  | Verjas y Portones con pilares de ca?os cuadrados 10 cm x 10 cm cada 2,50 metros | Metros cuadrados | 92,68
24.1.13 |  | Hormigon pobre sin armaduras. Proporcion 1: 2:6 para pilares (ca?o cuadrado 10 cm x 10 cm) de verjas y portones. Dados de ,30mx,30mx,80m. | Metros cúbicos | 1,4
24.1.14 |  | Pintura latex exterior sin enduido de muralla ciega y pilares de Hormig?n | Metros cuadrados | 267
24.1.15 |  | Pintura al barniz transparente previo tratamiento con silicona de revestimiento ladrillos laminados de muro bajo verjas | Metros cuadrados | 51,12
24.1.16 |  | Pintura de rejas y portones con sintetica, incluye tratamiendo antioxido, lijado, limpieza. Para presupuestar, computar 1 sola cara como si fueran ciegas. | Metros cuadrados | 92,68
24.1.17 |  | Losas de Hormigon Armado 10 cm, hierros 10 mm c/ 30 cm. Entrada de veh?culos | Metros cúbicos | 1,8
24.1.18 |  | Contrapiso de cascotes 10cm, ProvisiOn y colocaciOn para obras exteriores: vereda, camineros, mastil, rampa, caminero | Metros cuadrados | 468
24.1.19 |  | Camineros, vereda y piso interior en torno al edificio, Baldosones de hormigon 0,40 x 0,40. incluye borde de ladrillo | Metros cuadrados | 468
24.1.20 |  | Mastil c/plataforma 1,2 m x 2,0 m x 0,25m. Piso de baldosen de hormig?n de 40 cm. Dos mastiles de ca?os en 3 y 2 pulg., 6 metros de altura. Cuerda de naylon. Bandera Oficial de 3m. | Unidad | 1
24.1.21 |  | Empastado en panes, provision y colocacion. Incluye limpieza, regularizacion y capa de tierra gorda organica. Riego, cuidado y mantenimiento hasta la recepci?n provisoria. | Metros cuadrados | 127
24.1.22 |  | Provision de 4 canillas metalicas con pico para manguera de 1/2?. Con alimentacion en ca?eria de pvc media pulgada en cada esquina del edificio | Unidad | 4
24.1.23 |  | Iluminacion Externa. Reflector de calidad reconocida, Led de 200 watts (Rojo,blanco y azul) | Unidad | 4
24.1.24 |  | Placa confeccionada en chapa noble de bronce corporeo, gravado permanente en alto relieve, fondo a?ejado con logo y colores seg?n muestra. | Unidad | 1
24.1.25 |  | Mermas, cortes y roturas | Unidad | 1
24.1.26 |  | Corte Arbol grande en base, destronque, corte de ramas, desmonte de raices, relleno de hueco con tierra y apisonado, disposici?n final de material vejetal fuera del predio en vertederos. | Unidad | 1
Precio Total
LOTE NRO: 3
LOTE Nº 3 - CAMBYRETA, Contrato Abierto: No , Abastecimiento simultáneo: No
Ítem | Código Catálogo | Descripción del Bien | Unidad de Medida | Cantidad | Precio unitario (IVA incluído) | Precio total
1 | 72131601-002 | PREPARACION Y FINALIZACION DE OBRAS | Unidad | 1
1.1 |  | PREPARACION Y FINALIZACION DE OBRAS
1.1.1 |  | Limpieza inicial. Trabajos de despeje de escombros, malesas, arbustos, limpieza de patio y limpieza del bloque de oficina al final de la obra. Retiro de vallado y/o obrador/caseta. | Metros cuadrados | 450
1.1.2 |  | Replanteo y marcacion bloque oficinas y obras exteriores, cerramiento perimetral. Todos con CON ESTACION TOTAL. Entrega de relevamiento plani-altimetrico en archivos con formato dwg, xlsx y pdf. | Metros cuadrados | 600
1.1.3 |  | Instalacion de cartel de obra, ploteado (1,20 x 1,60,) con recuadro y parantes de ca?o metalico de 5cm x 5cm y cimiento de H?de cascotes. | Unidad | 1,9
1.1.4 |  | Instalaci?n de Caseta para personal y materiales, a ser retirado al terminar la obra | Metros cuadrados | 42
2 | 72131601-003 | CIMIENTO DE PIEDRA BRUTA COLOCADA C/CAL (PBC) | Unidad | 1
2.1 |  | CIMIENTO DE PIEDRA BRUTA COLOCADA C/CAL (PBC)
2.1.1 |  | Excabacion y carga de cimiento PBC c/cal 0,45. Mezcla 1:2:8. | Metros cúbicos | 15,8
2.1.2 |  | Excabacion y carga de cimiento PBC c/cal 0,60. Mezcla 1:2:8. - 0.60 x 0.80 x 55.86 m/l | Metros cúbicos | 26,8
3 | 72131601-004 | ESTRUCTURAS DE HORMIGON ARMADO | Unidad | 1
3.1 |  | ESTRUCTURAS DE HORMIG?N ARMADO
3.1.1 |  | Zapatas 1,00x1,00x ,30 m. Incluye excabacion a 1,0 m. Proporcion del Hormigon 1:2:4. Hierros de 12 mm cada 20 cm. | Metros cúbicos | 4,5
4 | 72131601-004 | PILARES DE H°A | Unidad | 1
4.1 |  | PILARES DE H?A
4.1.1 |  | Pilares de Horm. Arm. 0,18 m x 0,22 m. Proporcion 1:2:4. 6 hierros de 10 mm, estrivos de 8 mm cada 15 cm. Incluye pilares cortos aislados para apoyo de viga cumbrera y sobre encadenado. | Metros cúbicos | 2,47
4.1.2 |  | Tronco de pilares sobre zapatas. Hormig. Armado 0,18 x 0,22 x 1,0 . Proporcion 1:2:4. Misma armadura de pilares. | Metros cúbicos | 0,25
5 | 72131601-004 | ENCADENADOS DE H°A° - Superior e Inferior | Unidad | 1
5.1 |  | ENCADENADOS DE H?A? - Superior e Inferior
5.1.1 |  | Encadenado inferior y superior de (0, 22 m. x 0,30 m.). Proporcion del Hormigon 1:2:4. Hierros longitudinales 4 x 10 mm, estrivos diam 8 mm cada 20 cm. | Metros cúbicos | 8,5
5.1.2 |  | Encadenado superior e inferior-0,13 m. x 0,3 m. Proporcion del hormigon 1:2:4. Hierros longitudinales 4 x 10 mm., estrivos diam 8 mm cada 20 cm. | Metros cúbicos | 3,8
6 | 72131601-005 | MAMPOSTERIA DE NIVELACION | Unidad | 1
6.1 |  | MAMPOSTERIA DE NIVELACION
6.1.1 |  | Ladrillo comun de 0.30 m.de buena calidad, mezcla 1:2:8 | Metros cuadrados | 16,2
6.1.2 |  | Ladrillo comun de 0.45 de buena calidad, mezcla 1:2:8 | Metros cuadrados | 40
7 | 72131601-002 | RELLENOS Y APISONADOS | Unidad | 1
7.1 |  | RELLENOS Y APISONADOS
7.1.1 |  | Relleno y apisonado de interiores, tierra gorda, incluye apisonado por capas humedecidas. (h prom. 0,50 cm) | Metros cúbicos | 70
8 | 72131601-006 | AISLACION HORIZONTAL Y VERTICAL | Unidad | 1
8.1 |  | AISLACION HORIZONTAL Y VERTICAL
8.1.1 |  | De paredes 0,15. Incluye revoque a 3 caras con hidrofugo inorganico (45cm.), pintura con asfalto l?quido y una capa superior de asfalto solido diluido. | Metro lineal | 43,35
8.1.2 |  | De paredes 0,30. Incluye revoque a 3 caras con hidrofugo inorganico (60 cm.), pintura con asfalto l?quido y una capa superior de asfalto s?lido diluido. | Metro lineal | 64,44
9 | 72131601-005 | MUROS DE ELEVACION | Unidad | 1
9.1 |  | MUROS DE ELEVACION
9.1.1 |  | De elevacion ladrillo comun de 0.15 de buena calidad. Mezcla 1:2:8 | Metros cuadrados | 129
9.1.2 |  | De elevacion ladrillo comun de 0.30 de buena calidad. Mezcla 1:2:8 | Metros cuadrados | 169
9.1.3 |  | Envarillado en mamposteria 0,30 2 varillas de 8 mm. Por hiladas. En 2 niveles | Metro lineal | 112
9.1.4 |  | Envarillado sobre puertas, bajo y sobre ventanas, 2 varillas de 8 mm. | Metro lineal | 50
10 | 72131601-008 | REVOQUES | Unidad | 1
10.1 |  | REVOQUES
10.1.1 |  | Revoque de pared interior y exterior a una capa esp 1,5 cm c/ hidrofugo. Incluye azotada previa, muchetas y terminaciones especiales. | Metros cuadrados | 670
10.1.2 |  | Revoque de muro de piedra de cimiento, muro de nivelaci? exterior y guardaobras a una capa c/ hidrofugo. Incluye Azotada previa de arena cemento1:3. | Metros cuadrados | 40
11 | 72131601-007 | TECHOS | Unidad | 1
11.1 |  | TECHOS
11.1.1 |  | Estructura metalica (viga 20 cm x 60cm, inclinadas 20 cm x 50cm, chapa doblada y perfiles Covertura con chapa doble, plana y trapezoidal, termoacustica de 3cm con aislacion de isopor. | Metros cuadrados | 209
11.1.2 |  | Babeta desarrollo 60cm chapa Num. 24 | Metro lineal | 38,3
11.1.3 |  | Membrana de asfalto aluminio en cumbrera bajo caballete (17,75 m x 0,60 m) | Metros cuadrados | 10,65
12 | 72131601-009 | PISO | Unidad | 1
12.1 |  | PISO
12.1.1 |  | Contrapiso de cascotes 10cm, mezcla de :1:4:16 | Metros cuadrados | 173
12.1.2 |  | Carpeta p/piso. | Metros cuadrados | 173
12.1.3 |  | Piso Porcelanato pulido brilloso Beige, 60X60 cm. Incluye adhesivo y pastina. | Metros cuadrados | 173
12.1.4 |  | Zocalo porcelanato similar al piso, 10 cm. De altura. | Metro lineal | 102
13 | 72131601-010 | ABERTURAS, CARPINTERIA DE ALUMINIO | Unidad | 1
13.1 |  | ABERTURAS, CARPINTERIA DE ALUMINIO
13.1.1 |  | Puerta batiente 2 hojas de 1,00x2,10 c/ freno y pivot vidrio templado c/color 10mm c/freno hidraulico de piso,para alto trafico, pasador cerradura y manijon cromado. | Metros cuadrados | 11,02
13.1.2 |  | Ventanas una hoja proyectante y pa?o fijo, vidrio templado 8mm c/color, 1,0 x 2,0 mm. Una parte fija superior (1x1) y una movil (1x1). Ver plano . Incluye colocacion, herrajes y accesorios. | Unidad | 8
13.1.3 |  | Ventana 1.00 x 0,70, proyectante, vidrio templado de 8mm color, perfil de aluminio, Incluye colocacion, herrajes y accesorios. 5 unidades. | Unidad | 5
13.1.4 |  | Ventana 0,60 x 0,40 proyectante-vidrio 8mm- color. Incluye colocacion. Sshh | Unidad | 4
13.1.5 |  | Ventana corrediza 1,20x1,00 m., vidrio templado 8mm- color. Area admin | Unidad | 1
13.1.6 |  | Ventana 0,50 x 1,00 proyectante-vidrio 8mm- color. Incluye colocacion. Cocina. | Unidad | 1
13.1.7 |  | Vidrio templado 8 mm color, pa?o fijo sobre mampara de yeso acartonado (tipo durloc). Incluye colocacion, materiales de fijacion y terminacion. Carpinteria de aluminio. Ver detalle | Metros cuadrados | 3,25
13.1.8 |  | Puerta de vidrio templado 10 mm color, batiente de 0,80x2,10m en mampara. c/freno hidraulico de piso, pasador cerradura y manijon. Carpinteria de aluminio. Ver detalle | Unidad | 1
14 | 72131601-010 | REJAS METALICAS PARA ABERTURAS | Unidad | 1
14.1 |  | REJAS METALICAS PARA ABERTURAS
14.1.1 |  | Rejas de hierro p/ventanas. Incluye colocacion y materiales para fijacion en mamposteria y retoque posterior. Ca?os seg?n detalles | Metros cuadrados | 20
14.1.2 |  | Rejas para puerta principal 3,8 x 2,80 con cerradura y porta candado seg?n dise?o. , una parte fija y otra movil | Metros cuadrados | 11,2
14.1.3 |  | Reja p/entrada posterior 0,80x2,10 con porta candado y cerradura de buena calidad | Metros cuadrados | 1,9
15 | 72131601-010 | ABERTURAS DE MADERA METAL | Unidad | 1
15.1 |  | ABERTURAS DE MADERA METAL
15.1.1 |  | Marco de madera ybyra pyta, eucaliptos/similar 0,80 x 2,10 m, pared de 0,15 m. c/tirafondo galv 3/8x5", Incluye colocacion y materiales para fijacion en mamposteria. Retoque posterior. | Unidad | 6
15.1.2 |  | Puerta placa 0.80m X 2,10. De eucaliptus, c/herrajes, cerradura de reconocida calidad. Incluye Colocacion. | Unidad | 6
15.1.3 |  | Puertas metalicas de chapa y perfiles, con marcos de perfiles, cerradura exterior de buena calidad, fichas, accesorios, instalaci?n en mamposterias, pintura anticorrosion. | Metros cuadrados | 7,1
15.1.4 |  | Contramarco de madera en 2 caras. | Metro lineal | 60
16 | 72131601-010 | MAMPARA DIVISORIA Y CIELORRAZO DE YESO ACARTONADO | Unidad | 1
16.1 |  | MAMPARA DIVISORIA Y CIELORRAZO DE YESO ACARTONADO
16.1.1 |  | Mamparas divisorias con yeso acartonado ( tipo durloc) 8 cm, h=1.20 m(asesores) y 2,50 m largo. Incluye colocacion, materiales de fijacion y terminacion | Metros cuadrados | 6
16.1.2 |  | Mamparas divisorias con yeso acartonado ( tipo durloc) 8 cm, h=2.10 m. Incluye colocacion. materiales de fijacion y terminacion. Segun plano . Comprende rubros de items 13.7 y 13.8 de aberturas | Metros cuadrados | 13
16.1.3 |  | Cielorrazo de yeso acartonado (modulos de 60 cm x 60 cm o similares) desmontable con perfileria de aluminio. Incluye elementos de montaje, soportes, etc, pintado color blanco. Provisi?n y colocaci?n | Metros cuadrados | 173
17 | 72131601-008 | REVESTIMIENTOS | Unidad | 1
17.1 |  | REVESTIMIENTOS
17.1.1 |  | Ladrillejos ceramico laminado con rendijas llenas | Metros cuadrados | 240
17.1.2 |  | Azulejos blancos 20x30 cm o de mayor tama?o, colocados y con terminacion pastinado. | Metros cuadrados | 37
17.1.3 |  | Revestimiento de portico, porcelanato imitacion piedra, granito,marmol o similar | Metros cuadrados | 55
18 | 72131601-011 | INSTALACION AGUA | Unidad | 1
18.1 |  | INSTALACION AGUA
18.1.1 |  | Agua corriente Completa para 3 ba?os. Incluye accesorios y lllaves de paso metalica cromada con campana. Ca?o de pbc blanco de ?? roscable. Uniones, codos, te y otroos, metalicos. | Unidad | 1
18.1.2 |  | Agua corriente completa en cocina.Incluye accesorios y lllaves de paso metalica cromada con campana. Ca?o de pbc blaco de ?? roscable. Uniones, codos, te y otroos, metalicos. | Unidad | 1
18.1.3 |  | Alimentacion de agua corriente. Ca?o de pvc blanco rosable de ? ?, desde acometida hasta 3 ba?os,1 cocina. 4 canillas de patio metalica cromada con pico para manguera. Lavatorio de manos en entrada. | Unidad | 1
19 | 72131601-011 | INSTALACION SANITARIA | Unidad | 1
19.1 |  | INSTALACION SANITARIA
19.1.1 |  | Desague cloacal en 3 ba?os (completo). Incluye Registros ciego sifonados, colocacion de ca?erias pvc blanco, accesorios, conectores, rejilla de piso cromada sifonada en cada ba?o y en ducha. | Unidad | 3
19.1.2 |  | Desague cloacal en pileta de cocina. Incluye: DESENGRASADOR, Registros sifonados, colocacion de ca?erias, accesorios, rejilla cromada sifonada, conexiones. Etc | Unidad | 1
19.1.3 |  | Registros de 0.40x0.40,doble tapa para piso. Ca?o de ventilacion 50 mm, de 1 registro hasta pared, altura de 4m. | Unidad | 5
19.1.4 |  | Camara septica 1x1,60x1,20. Incluye excavacion, Mamposterias de 0.30, revoque interno con hidrofugo, Tapa de Hormigon armado con ca?eria y tapa para desague, manijas. Respiradero. | Unidad | 1
19.1.5 |  | Pozo Ciego D=1,50 m y h=3,00m. Incluye excavacion, mamposterias 0,30. Tapa de hormigon armado Con ca?eria y tapa para desague, registro con tapa, respiradero pvc 50mm x 10 m,, etc. | Unidad | 1
19.1.6 |  | Desague cloacal para lavatorio de manos en hall. Incluye Registros sifonados, colocacion de ca?erias, accesorios, rejilla cromada sifonada, conexiones. Hasta primer registro | Unidad | 1
19.1.7 |  | Ca?eria de desague cloacal externa PVC 100mm, instalado en terreno natural y/o dentro de muro de piedra, etc. Ba?os y lavatorio de mano. | Metro lineal | 20
20 | 72131601-011 | DESAGUE PLUVIAL | Unidad | 1
20.1 |  | DESAGUE PLUVIAL
20.1.1 |  | Canaleta desarrollo 60 cm chapa Num. 24 , incluye codos y soportes especiales cada 1m. (ver dise?o). Bocas circulares para ca?o de 10 cm | Metro lineal | 30,3
20.1.2 |  | Ca?o de bajada pvc 10 cm, con soportes c/ 1m. Codos. Tarugos, tornillos. | Metro lineal | 24
20.1.3 |  | Registro pluvial 25x25 cm c/rejilla de hierro | Unidad | 10
20.1.4 |  | Ca?eria de desague pluvial PVC 10 Cm, instalado en terreno natural y/o dentro de muro de piedra, etc. | Metro lineal | 60
21 | 72131601-011 | ARTEFACTOS SANITARIOS Y EQUIPAMIENTO | Unidad | 1
21.1 |  | ARTEFACTOS SANITARIOS Y EQUIPAMIENTO
21.1.1 |  | Ba?o completo para funcionarios: artefactos, inodoro c/cisterna baja,mingitorio SIFONADO, ducha electrica seg?n plano. | Unidad | 1
21.1.2 |  | Ba?o p/ caballeros inodoro c/ cisterna baja y mingitorio SIFONADO, portarrollo/ toallero/jabonero cromados, griferia agua fria cromada. | Unidad | 1
21.1.3 |  | Ba?o dama y discapacitados, inodoro standard c/cisterna baja, espejo 0,50 x1,5 m, porta rrollo cromado/toallero yjabonero , lavatorio con pedestal, griferia cromadal, | Unidad | 1
21.1.4 |  | Lavatorio EXTERNO para lavado de manos, mesada de granito (0.60 x 0.40 con pileta de acero inoxidable, con z?calo inferior de granito de 30 cm en sus 3 lados y encimera de granito | Unidad | 1
21.1.5 |  | Mesada cocina 0,60 m x 3,30m con bacha de acero con escurridor 1.00 x 0.50, a . Losa de hormig?n armado 10 cm, revestido de porcelanato. Z?calo de porcelanato | Unidad | 1
21.1.6 |  | Mueble de cocina bajo mesada, marco de madera, puertas de melamina de 18 mm, manijas, accesorios varios, etc. seg?n plano | Unidad | 1
21.1.7 |  | Mueble de cocina sobre mesada 0,60 m alto 0,4m x 3,3, de melamina 18 mm, seg?n plano. Incluye instalaci?n, accesorios, manijas, herrajes de sujeci?n. | Unidad | 1
22 | 72131601-001 | INSTALACION ELECTRICA | Unidad | 1
22.1 |  | INSTALACION ELECTRICA
22.1.1 |  | Tablero Principal de embutir para 36 llaves tipo europeas. Llave Tm 3 x 63 A, llaves TM 20 a 40 A trifasica, llaves TM monofasicas de 10 a 30 A. | Unidad | 1
22.1.2 |  | Bocas de lampara (cable 2 mm y 1 mm multifilar con recubrimiento de pvc). Cada lampara 1 boca. Electroducto 3/4, cajas de conexi?n, tapa, interruptores, puntos. | Unidad | 48
22.1.3 |  | Bocas de tomas corriente dobles (cable de 4mm y 2mm). Cable multifilar con recubrimiento de pvc. Electroducto, cajas de conexi?n, tapa y tomas. | Unidad | 35
22.1.4 |  | Boca para letrero en fachada del edificio, cableado 2 x 2 mm, electroducto ?, caja en fachada, tapa. Incluye fotocelula. | Unidad | 1
22.1.5 |  | Circuito independiente p/ ducha electrica, AA monofasico y bocas en cocina. Electroductos , cableado 4 mm., caja, llave de corte. Monofasico | Unidad | 3
22.1.6 |  | Circuito independiente para AA trifasico, incluye electroductos, cableado 4x4 mm., caja, llave de corte TM. Trifasico | Unidad | 5
22.1.7 |  | Pilar de mamposteria 0,60x0,60x2,0m, ladrillo com?n revocado y revestido con ladrillejo, para puesto de medicion ANDE e integrado a la Verja. | Unidad | 1
22.1.8 |  | Puesto de medicion definitiva trifasico, tapa ande, tablero posterior, ca?o galv 3 pulg, ca?o galv ??,.accesorios, cruceta, aisladores, y limitadora TM 3X63 A. Aterramiento con javalina, | Unidad | 1
22.1.9 |  | Linea de alimentacion desde medidor ANDE al Tablero General. Cable 16 mm ( 4x16mm).extension aerea, accesorios de fijacion y otros en gral. | Metro lineal | 30
22.1.10 |  | Linea de acometida desde columna ANDE hasta medidor, cable preensamblado 4 x 16 mm, cabo de acero, maximo 28 m. Sistema de aterrado. | Metro lineal | 28
22.1.11 |  | Bocas de Circuito de se?ales d?biles para Toma TV camaras de vigilancia/ Marcador biometrico. | Unidad | 15
22.1.12 |  | Bocas para Circuito de comunicaci?n de redes informaticas, Electroducto embutido 1?, cableado estructurado con cable utp N6, cajas, tapas, placa y terminal, RJ45. U | Unidad | 13
22.1.13 |  | Iluminacion interior Lamparas, Artefacto plafond panel LED de Embutir en cielorraso de yeso acartonado, cuadrado LED 48 watts. Aprox. 60 cm x 60 cm. | Unidad | 14
22.1.14 |  | Iluminacion interior Lamparas, Artefacto plafond panel led de Embutir en cielorraso de yeso acartonado, cuadrado LED 24 watts. | Unidad | 20
22.1.15 |  | Artefacto luminico cuadrado plano LED de 18 watts para exterior e interior. Adosado a pared. Incluir elementos de sujecion. | Unidad | 14
22.1.16 |  | Sistema de deteccion de humo calor, 7 sensores, tablero de control, sirena, luces. Gabinete metalico, placa y teclado lcd, expansor de zona. | Unidad | 1
22.1.17 |  | Circuito independiente para luces en paredes exteriores de la oficina, conectados a fotocelulas, cableado de 2 y 1 mm. Incluye fotocelulas. | Unidad | 2
23 | 72131601-001 | PINTURAS | Unidad | 1
23.1 |  | PINTURAS
23.1.1 |  | Pintura latex interior c/enduido, Incluye Muchetas, cantos, terminaciones, recortes | Metros cuadrados | 451
23.1.2 |  | Pintura latex exterior con enduido, Incluye Muchetas, cantos, terminaciones, recortes, etc. | Metros cuadrados | 50
23.1.3 |  | Aberturas de madera; hojas, marcos y contramarcos. Con barniz coloreado oscuro, incluye lijado, limpieza, etc. Dos manos. | Metros cuadrados | 30
23.1.4 |  | Rejas con Pintura sintetica, incluye tratamiendo antioxido, lijado, limpieza. Para presupuestar, computar 1 sola cara como si fueran ciegas. | Metros cuadrados | 33
23.1.5 |  | Canaletas y bajadas c/esmalte sint?tico mate, incluye pintura anti?xido. Pintura verde militar | Metros cuadrados | 25
23.1.6 |  | Tratamiento de ladrillo visto con barniz natural o transparente. Incluye limpieza de mezcla, limpieza con acidos, aplicaci?n de silicona y otros. | Metros cuadrados | 240
23.1.7 |  | Pintura de estructura metalica. Retoque de pintura de postizos y correas exteriores con esmalte sintetico. | Unidad | 1
24 | 72131601-9984 | OBRAS EXTERIORES | Unidad | 1
24.1 |  | OBRAS EXTERIORES
24.1.1 |  | Relleno y compactacion de tierra gorda para patio, Incluye provision esparcido y nivelado de tierra. | Metros cúbicos | 90
24.1.2 |  | Cimiento de piedra bruta 0,4m. Ancho, 0,70 m. de altura para muro bajo cerramiento de murallas y rejas . | Metros cúbicos | 33
24.1.3 |  | Muro de Ladrillo laminado de 0.30 m. de buena calidad, mezcla 1:2:8. Bajo Verjas, altura promedio 50 cm. | Metros cuadrados | 27,5
24.1.4 |  | Nivelaci?n 0,30 ladrillo cumun para muralla ciega (h 0,3). 3 hiladas x 96 m | Metros cuadrados | 12,6
24.1.5 |  | Aislacion de paredes 0,15. Incluye revoque a 3 caras con hidrofugo inorganico (45cm.), pintura con asfalto l?quido y una capa superior de asfalto solido diluido. | Metro lineal | 63,15
24.1.6 |  | Aislacion paredes 0,30. Incluye revoque , pintura con asfalto l?quido y una capa superior de asfalto s?lido diluido. | Metro lineal | 55,15
24.1.7 |  | Mamposter?a 0,15 ladrillo com?n para muralla ciega (h1,8) | Metros cuadrados | 102
24.1.8 |  | Postes de Hormig?n Armado para muralla ciega 15 cm x 30 cm x 2,80 m. 6 hierros de 10 mm y estrivos de 8mm cada 25 cm. Fuste enterrado 0,80 m. | Metros cúbicos | 2,8
24.1.9 |  | Envarillado de muralla ciega de 15 cm, 2 varillas de 8 mm por cadaor hiladas. Total 2 hiladas. | Metro lineal | 63,15
24.1.10 |  | Revoque a 1 capa de muralla ciega ambos lados y postes de hormig?n a 1 capa Cal y Cemento 1:2:8. Terminaci?n superior con pendiente. | Metros cuadrados | 272
24.1.11 |  | Revoque a una capa de Muro bajo Verjas. Con hidr?fugo. | Metros cuadrados | 13,7
24.1.12 |  | Verjas y Portones con pilares de ca?os cuadrados 10 cm x 10 cm cada 2,50 metros | Metros cuadrados | 98,7
24.1.13 |  | Hormigon pobre sin armaduras. Proporcion 1: 2:6 para pilares (ca?o cuadrado 10 cm x 10 cm) de verjas y portones. Dados de ,30mx,30mx,70m. | Metros cúbicos | 1,5
24.1.14 |  | Pintura latex exterior sin enduido de muralla ciega y pilares de Hormig?n y revoque bajo verjas | Metros cuadrados | 286
24.1.15 |  | Pintura al barniz transparente previo tratamiento con silicona de revestimiento ladrillos laminados de muro bajo verjas | Metros cuadrados | 55,15
24.1.16 |  | Pintura de rejas y portones con sintetica, incluye tratamiendo antioxido, lijado, limpieza. Para presupuestar, computar 1 sola cara como si fueran ciegas. | Metros cuadrados | 98,7
24.1.17 |  | Losas de Hormigon Armado 10 cm, hierros 10 mm c/ 30 cm. Entrada de veh?culos | Metros cúbicos | 1,8
24.1.18 |  | Contrapiso de cascotes 10cm, ProvisiOn y colocaciOn para obras exteriores: vereda, camineros, mastil, rampa, caminero | Metros cuadrados | 577
24.1.19 |  | Camineros, vereda y piso interior en torno al edificio, Baldosones de hormigon 0,40 x 0,40. incluye borde de ladrillo | Metros cuadrados | 577
24.1.20 |  | Mastil c/plataforma 1,2 m x 2,0 m x 0,25m. Piso de baldosen de hormig?n de 40 cm. Dos mastiles de ca?os en 3 y 2 pulg., 6 metros de altura. Cuerda de naylon. Bandera Oficial de 3m. | Unidad | 1
24.1.21 |  | Empastado en panes, provision y colocacion. Incluye limpieza, regularizacion y capa de tierra gorda organica. Riego, cuidado y mantenimiento hasta la recepci?n provisoria. | Metros cuadrados | 200
24.1.22 |  | Provision de 4 canillas metalicas con pico para manguera de 1/2?. Con alimentacion en ca?eria de pvc media pulgada en cada esquina del edificio | Unidad | 4
24.1.23 |  | Iluminacion Externa. Reflector de calidad reconocida, Led de 200 watts (Rojo,blanco y azul) con celula fotoelectrica para corte automatico e instalacion electrica subterranea | Unidad | 4
24.1.24 |  | Placa confeccionada en chapa noble de bronce corporeo, gravado permanente en alto relieve, fondo a?ejado con logo y colores seg?n muestra. | Unidad | 1
24.1.25 |  | Mermas, cortes y roturas | Unidad | 1
24.1.26 |  | Corte Arbol grande en base, destronque, corte de ramas, desmonte de raices, relleno de hueco con tierra y apisonado, disposici?n final de material vejetal fuera del predio en vertederos. | Unidad | 1
Precio Total
LOTE NRO: 4
LOTE Nº 4 - ITAGUA, Contrato Abierto: No , Abastecimiento simultáneo: No
Ítem | Código Catálogo | Descripción del Bien | Unidad de Medida | Cantidad | Precio unitario (IVA incluído) | Precio total
1 | 72131601-002 | PREPARACION Y FINALIZACION DE OBRAS | Unidad | 1
1.1 |  | PREPARACION Y FINALIZACION DE OBRAS
1.1.1 |  | Limpieza inicial. Trabajos de despeje de escombros, malesas, arbustos, limpieza de patio y limpieza del bloque de oficina al final de la obra. Retiro de vallado y/o obrador/caseta. | Metros cuadrados | 1.192,16
1.1.2 |  | Replanteo y marcacion edificio y obras exteriores, cerramiento perimetral. Todos con CON ESTACION TOTAL. Entrega de relevamiento plani-altimetrico en archivos con formato dwg, xlsx y pdf. | Metros cuadrados | 1.192,16
1.1.3 |  | Instalacion de cartel de obra, ploteado (1,20 x 1,60,) con recuadro y parantes de ca?o metalico de 5cm x 5cm y cimiento de H?de cascotes. | Unidad | 1
1.1.4 |  | Instalaci?n de Caseta para personal y materiales, a ser retirado al terminar la obra | Metros cuadrados | 60
1.1.5 |  | Movimiento de suelo, perfilado y nivelacion de terreno. | Metros cúbicos | 358
2 | 72131601-003 | CIMIENTO | Unidad | 1
2.1 |  | CIMIENTO
2.1.1 |  | Excavacion y carga de tierra sobre zapata. Prof = 2.5 | Metros cúbicos | 112,5
2.1.2 |  | Excavacion y carga de cimiento PBC c/cal 0,60. Mezcla 1:2:8. - 0,60 x 1,7 ? MURO DE CONTENSION | Metros cúbicos | 68,34
3 | 72131601-004 | ESTRUCTURAS DE HORMIGON ARMADO | Unidad | 1
3.1 |  | ESTRUCTURAS DE HORMIG?N ARMADO
3.1.1 |  | Zapatas 1,50x1,50x 0,30 m. x 5+1,0 *1,0 *,30x5 Proporcion del Hormigon 1:2:4. Hierros de 12 mm cada 20 cm. Cantidad 20 | Metros cúbicos | 12,3
3.1.2 |  | Pilares de fundacion 0.40 x 0,40 x 16 un+ 0,30*0,25 x 5unid. Hasta vigas de fundacion. 4 Hierros de 12 y 4 hierros de 10, estrivos de 8 mm cada 12 cm | Metros cúbicos | 6,5
4 | 72131601-004 | PILARES DE H°A | Unidad | 1
4.1 |  | PILARES DE H?A
4.1.1 |  | Pilares de Horm. Arm. PLANTA BAJA. Proporcion 1:2:4. 4 hierros de 12 mm y 4 de 10 mm, estrivos de 8 mm cada 12 . ALTURA 3,0 PB. 0,40 m x 0,25 m x 3,0 CANT 16+ 0,30 x 0,25 x 3 CANT. 5. | Metros cúbicos | 5,9
4.1.2 |  | Pilares de Horm. Arrm. PLANTA ALTA. Proporcion 1:2:4. 6 hierros de 10 mm, estrivos de 8 mm cada 15 cm. ALTURA 2,40M X CANT 7+ ALT. 4,40m X CANT 4+ ALT. 3,2 m X CANT. 2+ ALT. 5,70m X CANT 8. | Metros cúbicos | 8,64
5 | 30101717-001 | VIGAS DE H°A° - Superior, media e Inferior | Unidad | 1
5.1 |  | VIGAS DE H?A? - Superior, media e Inferior
5.1.1 |  | VIGAS DE FUNDACION de (0, 60 m. x 0,25 m.). Proporcion del Hormigon 1:2:4. Hierros longitudinales 4 x 12 mm abajo y 2 x 12mm arriba, estrivos diam 8 mm cada 15 cm. BAJO PAREDES PERIMETRALES. | Metros cúbicos | 14
5.1.2 |  | Vigas continuas de (0, 25 m. x 0,40 m.). Proporcion del Hormigon 1:2:4. Hierros longitudinales 4 x 12 mm, estrivos diam 8 mm cada 20 cm. VIGA DE FUNDACION ESCALERAS Y PAREDES INTERIORES. | Metros cúbicos | 5,2
5.1.3 |  | VIGAS DE LOSAS y ESCALERA 0,25 m x 0,60m. + 0,25 m. x 0,40 m. | Metros cúbicos | 19,3
5.1.4 |  | Encadenado superior PLANTA ALTA 0,25 m. x 0,3 m. Proporcion del hormigon 1:2:4. Hierros longitudinales 138 m. | Metros cúbicos | 10,33
6 | 72131601-004 | LOSA DE H°A° | Unidad | 1
6.1 |  | LOSA DE H?A?
6.1.1 |  | Losas de Hormigon Armado 12 cm, hierros 10 mm c/ 30 cm. Voladiso de 1 m | Metros cúbicos | 33,48
7 | 72131601-014 | ESCALERA DE H°A° | Unidad | 1
7.1 |  | ESCALERA DE H°A°
7.1.1 |  | ESCALERA DE H°A° | Unidad | 1
8 | 72131601-002 | RELLENOS Y APISONADOS | Unidad | 1
8.1 |  | RELLENOS Y APISONADOS
8.1.1 |  | Relleno y apisonado de interiores, tierra gorda, incluye apisonado por capas humedecidas. (h prom. 1.20 cm) | Metros cúbicos | 295
9 | 72131601-006 | AISLACION HORIZONTAL Y VERTICAL | Unidad | 1
9.1 |  | AISLACION HORIZONTAL Y VERTICAL
9.1.1 |  | De paredes 0,15. Incluye revoque a 3 caras con hidrofugo inorganico (45cm.), pintura con asfalto l?quido y una capa superior de asfalto solido diluido. | Metro lineal | 43,35
9.1.2 |  | De paredes 0,30. Incluye revoque a 3 caras con hidrofugo inorganico (60 cm.), pintura con asfalto l?quido y una capa superior de asfalto s?lido diluido. | Metro lineal | 64,44
10 | 72131601-005 | MUROS DE ELEVACION | Unidad | 1
10.1 |  | MUROS DE ELEVACION
10.1.1 |  | De elevacion ladrillo comun de 0.15 de buena calidad. Mezcla 1:2:8 | Metros cuadrados | 174
10.1.2 |  | De elevacion ladrillo comun de 0.30 de buena calidad. Mezcla 1:2:8 | Metros cuadrados | 428
10.1.3 |  | Envarillado en mamposteria 0,30 2 varillas de 8 mm. Por hiladas. En 2 niveles | Metro lineal | 112
10.1.4 |  | Envarillado sobre puertas, bajo y sobre ventanas, 2 varillas de 8 mm. | Metro lineal | 50
10.1.5 |  | De elevacion ladrillo comun de 0.30 RAMPA, CANTEROS Y ESCALERA DE ACCESO | Metros cuadrados | 40
11 | 72131601-008 | REVOQUES | Unidad | 1
11.1 |  | REVOQUES
11.1.1 |  | Revoque de pared interior y exterior a una capa esp 1,5 cm c/ hidrofugo. Incluye azotada previa, muchetas y terminaciones especiales. | Metros cuadrados | 1.244
11.1.2 |  | Revoque de muro de piedra de cimiento, muro de nivelaci? exterior y guardaobras a una capa c/ hidrofugo. Incluye Azotada previa de arena cemento1:3. | Metros cuadrados | 53,2
12 | 72131601-009 | PISO | Unidad | 1
12.1 |  | PISO
12.1.1 |  | Contrapiso de cascotes 10cm, mezcla de :1:4:16 | Metros cuadrados | 425
12.1.2 |  | Carpeta p/piso. | Metros cuadrados | 424
12.1.3 |  | Piso Porcelanato pulido brilloso Beige, 60X60 cm. Incluye adhesivo y pastina. | Metros cuadrados | 350
12.1.4 |  | Zocalo porcelanato similar al piso, 10 cm. De altura. | Metro lineal | 190
13 | 72131601-010 | ABERTURAS, CARPINTERIA DE ALUMINIO | Unidad | 1
13.1 |  | ABERTURAS, CARPINTERIA DE ALUMINIO
13.1.1 |  | Puerta batiente 2 hojas de 1,00x2,10 c/ freno y pivot vidrio templado c/color 10mm c/freno hidraulico de piso,para alto trafico, pasador cerradura y manijon cromado. | Metros cuadrados | 22,04
13.1.2 |  | Ventanas una hoja proyectante y pa?o fijo, vidrio templado 8mm c/color, 1,0 x 2,0 mm. Una parte fija superior (1x1) y una movil (1x1). Ver plano . Incluye colocacion, herrajes y accesorios. | Unidad | 22
13.1.3 |  | Ventana 1.00 x 0,70, proyectante, vidrio templado de 8mm color, perfil de aluminio, Incluye colocacion, herrajes y accesorios. 5 unidades. | Unidad | 4
13.1.4 |  | Ventana 0,60 x 0,40 proyectante-vidrio 8mm- color. Incluye colocacion. Sshh | Unidad | 6
13.1.5 |  | Ventana corrediza 1,20x1,00 m., vidrio templado 8mm- color. Area admin | Unidad | 1
13.1.6 |  | Ventana 0,50 x 1,00 proyectante-vidrio 8mm- color. Incluye colocacion. Balcon | Unidad | 2
13.1.7 |  | Vidrio templado 8 mm color, pa?o fijo sobre mampara de yeso acartonado (tipo durloc). Incluye colocacion, materiales de fijacion y terminacion. Carpinteria de aluminio. Ver detalle | Metros cuadrados | 9
13.1.8 |  | Puerta de vidrio templado 10 mm color, batiente de 0,80x2,10m en mampara. c/freno hidraulico de piso, pasador cerradura y manijon. Carpinteria de aluminio. Ver detalle | Unidad | 2
14 | 72131601-010 | REJAS METALICAS PARA ABERTURAS | Unidad | 1
14.1 |  | REJAS METALICAS PARA ABERTURAS
14.1.1 |  | Rejas de hierro p/ventanas. Incluye colocacion y materiales para fijacion en mamposteria y retoque posterior. Ca?os seg?n detalles | Metros cuadrados | 46,8
14.1.2 |  | Rejas para puerta principal y fronton 3,8 x 2,90 con cerradura y porta candado seg?n dise?o. , una parte fija y otra movil. Planta baja y planta alta | Metros cuadrados | 33,06
14.1.3 |  | Reja p/entrada balcon 0,80 x2,10, kitchinete 0,80*2,10, escalera 2,05x2,9, fronton 3,80*2,9 y rampa discapacitado2,05*2,9 con porta candado y cerradura de buena calidad. | Metros cuadrados | 15,05
15 | 72131601-010 | ABERTURAS DE MADERA METAL | Unidad | 1
15.1 |  | ABERTURAS DE MADERA METAL
15.1.1 |  | Marco de madera ybyra pyta, eucaliptos/similar 0,80 x 2,10 m, pared de 0,15 m. c/tirafondo galv 3/8x5", Incluye colocacion y materiales para fijacion en mamposteria. | Unidad | 10
15.1.2 |  | Puerta placa 0.80m X 2,10. De eucaliptus, c/herrajes, cerradura de reconocida calidad. Incluye Colocacion. | Unidad | 10
15.1.3 |  | Puertas metalicas de chapa y perfiles, con marcos de perfiles, cerradura exterior de buena calidad, fichas, accesorios, instalaci?n en mamposterias, pintura anticorrosion. | Metros cuadrados | 10,5
15.1.4 |  | Contramarco de madera en 2 caras. | Metro lineal | 100
16 | 72131601-010 | MAMPARA DIVISORIA Y CIELORRAZO DE YESO ACARTONADO | Unidad | 1
16.1 |  | MAMPARA DIVISORIA Y CIELORRAZO DE YESO ACARTONADO
16.1.1 |  | Mamparas divisorias con yeso acartonado ( tipo durloc) 8 cm, h=1.20 m(asesores) y 2,50 m largo. Incluye colocacion, materiales de fijacion y terminacion | Metros cuadrados | 6
16.1.2 |  | Mamparas divisorias con yeso acartonado ( tipo durloc) 8 cm, h=2.10 m. Incluye colocacion. materiales de fijacion y terminacion. Segun plano (oficina de jefatura). | Metros cuadrados | 22,28
17 | 72131601-008 | REVESTIMIENTOS | Unidad | 1
17.1 |  | REVESTIMIENTOS
17.1.1 |  | Ladrillejos ceramico laminado con rendijas llenas | Metros cuadrados | 613
17.1.2 |  | Azulejos blancos 20x30 cm o de mayor tama?o, colocados y con terminacion pastinado. | Metros cuadrados | 52
18 | 72131601-011 | INSTALACION AGUA | Unidad | 1
18.1 |  | INSTALACION AGUA
18.1.1 |  | Agua corriente Completa para 5 ba?os. Incluye accesorios y lllaves de paso metalica cromada con campana. Ca?o de pbc blanco de ?? roscable. Uniones, codos, te y otroos, metalicos. | Unidad | 1
18.1.2 |  | Agua corriente completa en cocina.Incluye accesorios y lllaves de paso metalica cromada con campana. Ca?o de pbc blaco de ?? roscable. Uniones, codos, te y otroos, metalicos.planta alta y planta baja | Unidad | 1
18.1.3 |  | Alimentacion de agua corriente. Ca?o de pvc blanco rosable de ? ?, desde acometida hasta 3 ba?os,1 cocina. 4 canillas de patio metalica cromada con pico para manguera. Lavatorio de manos en entrada. | Unidad | 1
19 | 72131601-011 | INSTALACION SANITARIA | Unidad | 1
19.1 |  | INSTALACION SANITARIA
19.1.1 |  | Desague cloacal en 3 ba?os (completo). Incluye Registros ciego sifonados, colocacion de ca?erias pvc blanco, accesorios, conectores, rejilla de piso cromada sifonada en cada ba?o y en ducha. | Unidad | 5
19.1.2 |  | Desague cloacal en pileta de cocina. Incluye: DESENGRASADOR, Registros sifonados, colocacion de ca?erias, accesorios, rejilla cromada sifonada, conexiones. Etc | Unidad | 2
19.1.3 |  | Registros de 0.40x0.40,doble tapa para piso. Ca?o de ventilacion 50 mm, de 1 registro hasta pared, altura de 4m. | Unidad | 3
19.1.4 |  | Camara septica 1x1,60x1,20. Incluye excavacion, Mamposterias de 0.30, revoque interno con hidrofugo, Tapa de Hormigon armado con ca?eria y tapa para desague, manijas. Respiradero. | Unidad | 1
19.1.5 |  | Pozo Ciego D=1,50 m y h=3,00m. Incluye excavacion, mamposterias 0,30. Tapa de hormigon armado Con ca?eria y tapa para desague, registro con tapa, respiradero pvc 50mm x 10 m,, etc. | Unidad | 1
19.1.6 |  | Desague cloacal para lavatorio de manos en hall. Incluye Registros sifonados, colocacion de ca?erias, accesorios, rejilla cromada sifonada, conexiones. Hasta primer registro | Unidad | 1
19.1.7 |  | Ca?eria de desague cloacal externa PVC 100mm, instalado en terreno natural y/o dentro de muro de piedra, etc. Ba?os y lavatorio de mano. | Metro lineal | 20
20 | 72131601-011 | ARTEFACTOS SANITARIOS Y EQUIPAMIENTO | Unidad | 1
20.1 |  | ARTEFACTOS SANITARIOS Y EQUIPAMIENTO
20.1.1 |  | Ba?o completo para funcionarios: artefactos, inodoro c/cisterna baja,mingitorio SIFONADO, ducha electrica seg?n plano. | Unidad | 1
20.1.2 |  | Ba?o p/ caballeros inodoro c/ cisterna baja y mingitorio SIFONADO, portarrollo/ toallero/jabonero cromados, griferia agua fria cromada. Botiquin de plastico con Espejo (40x60x11 cm). | Unidad | 3
20.1.3 |  | Ba?o dama y discapacitados, inodoro standard c/cisterna baja, espejo 0,50 x1,5 m, porta rrollo cromado/toallero yjabonero , lavatorio con pedestal, griferia cromadal | Unidad | 1
20.1.4 |  | Lavatorio EXTERNO para lavado de manos, mesada de granito (0.60 x 0.40 con pileta de acero inoxidable, con z?calo inferior de granito de 30 cm en sus 3 lados y encimera de granito por pared | Unidad | 1
20.1.5 |  | Mesada cocina 0,60 m x 3,30m con bacha de acero con escurridor 1.00 x 0.50, a . Losa de hormig?n armado 10 cm, revestido de porcelanato | Unidad | 2
20.1.6 |  | Mueble de cocina bajo mesada, marco de madera, puertas de melamina de 18 mm, manijas, accesorios varios, etc. seg?n plano | Unidad | 2
20.1.7 |  | Mueble de cocina sobre mesada 0,60 m alto 0,4m x 3,3, de melamina 18 mm, seg?n plano. Incluye instalaci?n, accesorios, manijas, herrajes de sujeci?n. | Unidad | 2
21 | 72131601-001 | INSTALACION ELECTRICA | Unidad | 1
21.1 |  | INSTALACION ELECTRICA
21.1.1 |  | Tablero Principal Planta baja y seccional planta alta de embutir para 36 llaves tipo europeas. Llave Tm 3 x 63 A, llaves TM 20 a 40 A trifasica, llaves TM monofasicas de 10 a 30 A. | Unidad | 1
21.1.2 |  | Bocas de lampara (cable 2 mm y 1 mm multifilar con recubrimiento de pvc). Cada lampara 1 boca. Electroducto 3/4, cajas de conexi?n, tapa, interruptores, puntos. | Unidad | 88
21.1.3 |  | Bocas de tomas corriente dobles (cable de 4mm y 2mm). Cable multifilar con recubrimiento de pvc. Electroducto, cajas de conexi?n, tapa y tomas. | Unidad | 70
21.1.4 |  | Boca para letrero en fachada del edificio, cableado 2 x 2 mm, electroducto ?, caja en fachada, tapa. Incluye fotocelula. | Unidad | 1
21.1.5 |  | Circuito independiente p/ ducha electrica, AA monofasico y bocas en cocina. Electroductos , cableado 4 mm., caja, llave de corte. Monofasico. 3 | Unidad | 5
21.1.6 |  | Circuito independiente para AA trifasico, incluye electroductos, cableado 4x4 mm., caja, llave de corte TM. Trifasico | Unidad | 9
21.1.7 |  | Pilar de mamposteria 0,60x0,60x2,0m, ladrillo com?n revocado y revestido con ladrillejo, para puesto de medicion ANDE e integrado a la Verja. | Unidad | 1
21.1.8 |  | Puesto de medicion definitiva trifasico, tapa ande, tablero posterior, ca?o galv 3 pulg, ca?o galv ??,.accesorios, cruceta, aisladores, y limitadora TM 3X63 A. Aterramiento con javalina, | Unidad | 1
21.1.9 |  | Linea de alimentacion desde medidor ANDE al Tablero General. Cable 16 mm ( 4x16mm).extension aerea, accesorios de fijacion y otros en gral. | Metro lineal | 30
21.1.10 |  | Linea de acometida desde columna ANDE hasta medidor, cable preensamblado 4 x 16 mm, cabo de acero, maximo 28 m. Sistema de aterrado. | Metro lineal | 28
21.1.11 |  | Bocas de Circuito de se?ales d?biles para Toma TV camaras de vigilancia/ Marcador biometrico. Electroducto 1? y cableado estructurado UTP N?6, cajas, tapa. | Unidad | 20
21.1.12 |  | Bocas para Circuito de comunicaci?n de redes informaticas, Electroducto embutido 1?, cableado estructurado con cable utp N6, cajas, tapas, placa y terminal, RJ45. | Unidad | 26
21.1.13 |  | Iluminacion interior Lamparas, Artefacto plafond panel LED de Embutir en cielorraso de yeso acartonado, cuadrado LED 48 watts. Aprox. 60 cm x 60 cm. | Unidad | 28
21.1.14 |  | Iluminacion interior Lamparas, Artefacto plafond panel led de Embutir en cielorraso de yeso acartonado, cuadrado LED 24 watts. | Unidad | 30
21.1.15 |  | Artefacto luminico cuadrado plano LED de 18 watts para exterior e interior. Adosado a pared. Incluir elementos de sujecion. | Unidad | 30
21.1.16 |  | Sistema de deteccion de humo calor, 7 sensores, tablero de control, sirena, luces. Gabinete metalico, placa y teclado lcd, expansor de zona. | Unidad | 2
21.1.17 |  | Circuito independiente para luces en paredes exteriores (reflectores) de la oficina, conectados a fotocelulas, cableado de 2 y 1 mm. Incluye fotocelulas. | Unidad | 4
22 | 72131601-001 | PINTURAS | Unidad | 1
22.1 |  | PINTURAS
22.1.1 |  | Pintura latex interior c/enduido, Incluye Muchetas, cantos, terminaciones, recortes | Metros cuadrados | 754
22.1.2 |  | Pintura latex exterior con enduido, Incluye Muchetas, cantos, terminaciones, recortes, etc. ESCALERA EXTERIOR RAMPA Y CANTERO | Metros cuadrados | 270
22.1.3 |  | Aberturas de madera; hojas, marcos y contramarcos. Con barniz coloreado oscuro, incluye lijado, limpieza, etc. Dos manos. | Metros cuadrados | 50
22.1.4 |  | Rejas con Pintura sintetica, incluye tratamiendo antioxido, lijado, limpieza. Para presupuestar, computar 1 sola cara como si fueran ciegas. | Metros cuadrados | 168
22.1.5 |  | Tratamiento de ladrillo visto con barniz natural o transparente. Incluye limpieza de mezcla, limpieza con acidos, aplicaci?n de silicona y otros. | Metros cuadrados | 613
23 | 72131601-9984 | OBRAS EXTERIORES | Unidad | 1
23.1 |  | OBRAS EXTERIORES
23.1.1 |  | Contrapiso de cascotes 10cm, ProvisiOn y colocaciOn para obras exteriores: vereda, camineros, mastil, rampa, caminero | Metros cuadrados | 120
23.1.2 |  | Camineros,vereda y piso interior en torno al edificio, Baldosones de hormigon 0,40 x 0,40. incluye borde de ladrillo | Metros cuadrados | 120
23.1.3 |  | Mastil c/plataforma 1,2 m x 2,0 m x 0,25m. Piso de baldosen de hormig?n de 40 cm. Dos mastiles de ca?os en 3 y 2 pulg., 6 metros de altura. Cuerda de naylon. Bandera Oficial de 3m. | Unidad | 1
23.1.4 |  | Provision de 4 canillas metalicas con pico para manguera de 1/2?. Con alimentacion en ca?eria de pvc media pulgada en cada esquina del edificio | Unidad | 4
23.1.5 |  | Iluminacion Externa. Reflector de calidad reconocida, Led de 200 watts (Rojo,blanco y azul) con celula fotoelectrica para corte automatico e instalacion electrica subterranea | Unidad | 4
23.1.6 |  | Placa confeccionada en chapa noble de bronce corporeo, gravado permanente en alto relieve, fondo a?ejado con logo y colores seg?n muestra. | Unidad | 1
23.1.7 |  | Baranda metalica en balcones escalera y rampa. Parantes de 2? x 2?, piezas horizontales de 1? x2? | Metro lineal | 94
23.1.8 |  | Mermas, cortes y roturas | Unidad | 1
Precio Total
LOTE NRO: 5
LOTE Nº 5 - QUIINDY, Contrato Abierto: No , Abastecimiento simultáneo: No
Ítem | Código Catálogo | Descripción del Bien | Unidad de Medida | Cantidad | Precio unitario (IVA incluído) | Precio total
1 | 72131601-002 | PREPARACION Y FINALIZACION DE OBRAS | Unidad | 1
1.1 |  | PREPARACION Y FINALIZACION DE OBRAS
1.1.1 |  | Limpieza inicial. Trabajos de despeje de escombros, malesas, arbustos, limpieza de patio y limpieza del bloque de oficina al final de la obra. Retiro de vallado y/o obrador/caseta. | Metros cuadrados | 450
1.1.2 |  | Replanteo y marcacion bloque oficinas y obras exteriores, cerramiento perimetral. Todos con CON ESTACION TOTAL. Entrega de relevamiento plani-altimetrico en archivos con formato dwg, xlsx y pdf. | Metros cuadrados | 600
1.1.3 |  | Instalacion de cartel de obra, ploteado (1,20 x 1,60,) con recuadro y parantes de ca?o metalico de 5cm x 5cm y cimiento de H?de cascotes. | Unidad | 1,9
1.1.4 |  | Instalaci?n de Caseta para personal y materiales, a ser retirado al terminar la obra | Metros cuadrados | 42
2 | 72131601-003 | CIMIENTO DE PIEDRA BRUTA COLOCADA C/CAL (PBC) | Unidad | 1
2.1 |  | CIMIENTO DE PIEDRA BRUTA COLOCADA C/CAL (PBC)
2.1.1 |  | Excabacion y carga de cimiento PBC c/cal 0,45. Mezcla 1:2:8. | Metros cúbicos | 15,8
2.1.2 |  | Excabacion y carga de cimiento PBC c/cal 0,60. Mezcla 1:2:8. - 0.60 x 0.80 x 55.86 m/l | Metros cúbicos | 26,8
3 | 72131601-004 | ESTRUCTURAS DE HORMIGON ARMADO | Unidad | 1
3.1 |  | ESTRUCTURAS DE HORMIG?N ARMADO
3.1.1 |  | Zapatas 1,00x1,00x ,30 m. Incluye excabacion a 1,0 m. Proporcion del Hormigon 1:2:4. Hierros de 12 mm cada 20 cm. | Metros cúbicos | 4,5
4 | 72131601-004 | PILARES DE H°A | Unidad | 1
4.1 |  | PILARES DE H?A
4.1.1 |  | Pilares de Horm. Arm. 0,18 m x 0,22 m. Proporcion 1:2:4. 6 hierros de 10 mm, estrivos de 8 mm cada 15 cm. | Metros cúbicos | 2,47
4.1.2 |  | Tronco de pilares sobre zapatas. Hormig. Armado 0,18 x 0,22 x 1,0 . Proporcion 1:2:4. Misma armadura de pilares. | Metros cúbicos | 0,25
5 | 72131601-004 | ENCADENADOS DE H°A° - Superior e Inferior | Unidad | 1
5.1 |  | ENCADENADOS DE H?A? - Superior e Inferior
5.1.1 |  | Encadenado inferior y superior de (0, 22 m. x 0,30 m.). Proporcion del Hormigon 1:2:4. Hierros longitudinales 4 x 10 mm, estrivos diam 8 mm cada 20 cm. | Metros cúbicos | 8,5
5.1.2 |  | Encadenado superior e inferior-0,13 m. x 0,3 m. Proporcion del hormigon 1:2:4. Hierros longitudinales 4 x 10 mm., estrivos diam 8 mm cada 20 cm. | Metros cúbicos | 3,8
6 | 72131601-005 | MAMPOSTERIA DE NIVELACION | Unidad | 1
6.1 |  | MAMPOSTERIA DE NIVELACION
6.1.1 |  | Ladrillo comun de 0.30 m.de buena calidad, mezcla 1:2:8 | Metros cuadrados | 35
6.1.2 |  | Ladrillo comun de 0.45 de buena calidad, mezcla 1:2:8 | Metros cuadrados | 60
7 | 72131601-002 | RELLENOS Y APISONADOS | Unidad | 1
7.1 |  | RELLENOS Y APISONADOS
7.1.1 |  | Relleno y apisonado de interiores, tierra gorda, incluye apisonado por capas humedecidas. | Metros cúbicos | 100
8 | 72131601-006 | AISLACION HORIZONTAL Y VERTICAL | Unidad | 1
8.1 |  | AISLACION HORIZONTAL Y VERTICAL
8.1.1 |  | De paredes 0,15. Incluye revoque a 3 caras con hidrofugo inorganico (45cm.), pintura con asfalto l?quido y una capa superior de asfalto solido diluido. | Metro lineal | 43,35
8.1.2 |  | De paredes 0,30. Incluye revoque a 3 caras con hidrofugo inorganico (60 cm.), pintura con asfalto l?quido y una capa superior de asfalto s?lido diluido. | Metro lineal | 64,44
9 | 72131601-005 | MUROS DE ELEVACION | Unidad | 1
9.1 |  | MUROS DE ELEVACION
9.1.1 |  | De elevacion ladrillo comun de 0.15 de buena calidad. Mezcla 1:2:8 | Metros cuadrados | 129
9.1.2 |  | De elevacion ladrillo comun de 0.30 de buena calidad. Mezcla 1:2:8 | Metros cuadrados | 169
9.1.3 |  | Envarillado en mamposteria 0,30 2 varillas de 8 mm. Por hiladas. En 2 niveles | Metro lineal | 112
9.1.4 |  | Envarillado sobre puertas, bajo y sobre ventanas, 2 varillas de 8 mm. | Metro lineal | 50
10 | 72131601-008 | REVOQUES | Unidad | 1
10.1 |  | REVOQUES
10.1.1 |  | Revoque de pared interior y exterior a una capa esp 1,5 cm c/ hidrofugo. Incluye azotada previa, muchetas y terminaciones especiales. | Metros cuadrados | 670
10.1.2 |  | Revoque de muro de piedra de cimiento, muro de nivelaci? exterior y guardaobras a una capa c/ hidrofugo. Incluye Azotada previa de arena cemento1:3. | Metros cuadrados | 60
11 | 72131601-007 | TECHOS | Unidad | 1
10.1 |  | REVOQUES
11.1.1 |  | Estructura metalica (viga 20 cm x 60cm, inclinadas 20 cm x 50cm, chapa doblada y perfiles Covertura con chapa doble, plana y trapezoidal, termoacustica de 3cm con aislacion de isopor. Postizos para apoyo de aleros. Accesorios y mano de obra. Pintura antio. Tapacanto de extremos de alero y cumbrera. | Metros cuadrados | 209
11.1.2 |  | Babeta desarrollo 60cm chapa Num. 24 | Metro lineal | 38,3
11.1.3 |  | Membrana de asfalto aluminio en cumbrera bajo caballete (17,75 m x 0,60 m) | Metros cuadrados | 10,65
12 | 72131601-009 | PISO | Unidad | 1
12.1 |  | PISO
12.1.1 |  | Contrapiso de cascotes 10cm, mezcla de :1:4:16 | Metros cuadrados | 173
12.1.2 |  | Carpeta p/piso. | Metros cuadrados | 173
12.1.3 |  | Piso Porcelanato pulido brilloso Beige, 60X60 cm. Incluye adhesivo y pastina. | Metros cuadrados | 173
12.1.4 |  | Zocalo porcelanato similar al piso, 10 cm. De altura. | Metro lineal | 102
13 | 72131601-010 | ABERTURAS, CARPINTERIA DE ALUMINIO | Unidad | 1
13.1 |  | ABERTURAS, CARPINTERIA DE ALUMINIO
13.1.1 |  | Puerta batiente 2 hojas de 1,00x2,10 c/ freno y pivot vidrio templado c/color 10mm c/freno hidraulico de piso,para alto trafico, pasador cerradura y manijon cromado. | Metros cuadrados | 11,02
13.1.2 |  | Ventanas una hoja proyectante y pa?o fijo, vidrio templado 8mm c/color, 1,0 x 2,0 mm. Una parte fija superior (1x1) y una movil (1x1). Ver plano . Incluye colocacion, herrajes y accesorios. | Unidad | 8
13.1.3 |  | Ventana 1.00 x 0,70, proyectante, vidrio templado de 8mm color, perfil de aluminio, Incluye colocacion, herrajes y accesorios. 5 unidades. | Unidad | 5
13.1.4 |  | Ventana 0,60 x 0,40 proyectante-vidrio 8mm- color. Incluye colocacion. Sshh | Unidad | 4
13.1.5 |  | Ventana corrediza 1,20x1,00 m., vidrio templado 8mm- color. Area admin | Unidad | 1
13.1.6 |  | Ventana 0,50 x 1,00 proyectante-vidrio 8mm- color. Incluye colocacion. Cocina. | Unidad | 1
13.1.7 |  | Vidrio templado 8 mm color, pa?o fijo sobre mampara de yeso acartonado (tipo durloc). Incluye colocacion, materiales de fijacion y terminacion. Carpinteria de aluminio. Ver detalle | Metros cuadrados | 3,25
13.1.8 |  | Puerta de vidrio templado 10 mm color, batiente de 0,80x2,10m en mampara. c/freno hidraulico de piso, pasador cerradura y manijon. Carpinteria de aluminio. Ver detalle | Unidad | 1
14 | 72131601-010 | REJAS METALICAS PARA ABERTURAS | Unidad | 1
14.1 |  | REJAS METALICAS PARA ABERTURAS
14.1.1 |  | Rejas de hierro p/ventanas. Incluye colocacion y materiales para fijacion en mamposteria y retoque posterior. Ca?os seg?n detalles | Metros cuadrados | 20
14.1.2 |  | Rejas para puerta principal 3,8 x 2,80 con cerradura y porta candado seg?n dise?o. , una parte fija y otra movil | Metros cuadrados | 11,02
14.1.3 |  | Reja p/entrada posterior 0,80x2,10 con porta candado y cerradura de buena calidad | Metros cuadrados | 1,9
15 | 72131601-010 | ABERTURAS DE MADERA METAL | Unidad | 1
15.1 |  | ABERTURAS DE MADERA METAL
15.1.1 |  | Marco de madera ybyra pyta, eucaliptos/similar 0,80 x 2,10 m, pared de 0,15 m. c/tirafondo galv 3/8x5", Incluye colocacion y materiales para fijacion en mamposteria. Retoque posterior. | Unidad | 6
15.1.2 |  | Puerta placa 0.80m X 2,10. De eucaliptus, c/herrajes, cerradura de reconocida calidad. Incluye Colocacion. | Unidad | 6
15.1.3 |  | Puertas metalicas de chapa y perfiles, con marcos de perfiles, cerradura exterior de buena calidad, fichas, accesorios, instalaci?n en mamposterias, pintura anticorrosion. | Metros cuadrados | 7,1
15.1.4 |  | Contramarco de madera en 2 caras. | Metro lineal | 60
16 | 72131601-010 | MAMPARA DIVISORIA Y CIELORRAZO DE YESO ACARTONADO | Unidad | 1
16.1 |  | MAMPARA DIVISORIA Y CIELORRAZO DE YESO ACARTONADO
16.1.1 |  | Mamparas divisorias con yeso acartonado ( tipo durloc) 8 cm, h=1.20 m(asesores) y 2,50 m largo. Incluye colocacion, materiales de fijacion y terminacion | Metros cuadrados | 6
16.1.2 |  | Mamparas divisorias con yeso acartonado ( tipo durloc) 8 cm, h=2.10 m. Incluye colocacion. materiales de fijacion y terminacion. Segun plano (oficina de jefatura). | Metros cuadrados | 13
16.1.3 |  | Cielorrazo de yeso acartonado (modulos de 60 cm x 60 cm o similares ) desmontable con perfileria de aluminio. Incluye elementos de montaje, soportes, etc, pintado color blanco. Provisi?n y colocaci?n | Metros cuadrados | 173
17 | 72131601-008 | REVESTIMIENTOS | Unidad | 1
17.1 |  | REVESTIMIENTOS
17.1.1 |  | Ladrillejos ceramico laminado con rendijas llenas | Metros cuadrados | 240
17.1.2 |  | Azulejos blancos 20x30 cm o de mayor tama?o, colocados y con terminacion pastinado. | Metros cuadrados | 37
17.1.3 |  | Revestimiento de portico, porcelanato imitacion piedra, granito,marmol o similar | Metros cuadrados | 55
18 | 72131601-011 | INSTALACION AGUA | Unidad | 1
18.1 |  | INSTALACION AGUA
18.1.1 |  | Agua corriente Completa para 3 ba?os. Incluye accesorios y lllaves de paso metalica cromada con campana. Ca?o de pbc blanco de ?? roscable. Uniones, codos, te y otroos, metalicos. | Unidad | 1
18.1.2 |  | Agua corriente completa en cocina.Incluye accesorios y lllaves de paso metalica cromada con campana. Ca?o de pbc blaco de ?? roscable. Uniones, codos, te y otroos, metalicos. | Unidad | 1
18.1.3 |  | Alimentacion de agua corriente. Ca?o de pvc blanco rosable de ? ? , desde acometida hasta 3 ba?os,1 cocina. 4 canillas de patio metalica cromada con pico para manguera. | Unidad | 1
19 | 72131601-011 | INSTALACION SANITARIA | Unidad | 1
19.1 |  | INSTALACION SANITARIA
19.1.1 |  | Desague cloacal en 3 ba?os (completo). Incluye Registros ciego sifonados, colocacion de ca?erias pvc blanco, accesorios, conectores, rejilla de piso cromada sifonada en cada ba?o y en ducha. | Unidad | 3
19.1.2 |  | Desague cloacal en pileta de cocina. Incluye: DESENGRASADOR, Registros sifonados, colocacion de ca?erias, accesorios, rejilla cromada sifonada, conexiones. Etc | Unidad | 1
19.1.3 |  | Registros de 0.40x0.40,doble tapa para piso. Ca?o de ventilacion 50 mm, de 1 registro hasta pared, altura de 4m. | Unidad | 5
19.1.4 |  | Camara septica 1x1,60x1,20. Incluye excavacion, Mamposterias de 0.30, revoque interno con hidrofugo, Tapa de Hormigon armado con ca?eria y tapa para desague, manijas. Respiradero. | Unidad | 1
19.1.5 |  | Pozo Ciego D=1,50 m y h=3,00m. Incluye excavacion, mamposterias 0,30. Tapa de hormigon armado Con ca?eria y tapa para desague, registro con tapa, respiradero pvc 50mm x 10 m,, etc. | Unidad | 1
19.1.6 |  | Desague cloacal para lavatorio de manos en hall. Incluye Registros sifonados, colocacion de ca?erias, accesorios, rejilla cromada sifonada, conexiones. Hasta primer registro | Unidad | 1
19.1.7 |  | Ca?eria de desague cloacal externa PVC 100mm, instalado en terreno natural y/o dentro de muro de piedra, etc. Ba?os y lavatorio de mano. | Metro lineal | 20
20 | 72131601-011 | DESAGUE PLUVIAL | Unidad | 1
20.1 |  | DESAGUE PLUVIAL
20.1.1 |  | Canaleta desarrollo 60 cm chapa Num. 24 , incluye codos y soportes especiales cada 1m. (ver dise?o). Bocas circulares para ca?o de 10 cm | Metro lineal | 30,3
20.1.2 |  | Ca?o de bajada pvc 10 cm, con soportes c/ 1m. Codos. Tarugos, tornillos. | Metro lineal | 24
20.1.3 |  | Registro pluvial 25x25 cm c/rejilla de hierro | Unidad | 10
20.1.4 |  | Ca?eria de desague pluvial PVC 10 Cm, instalado en terreno natural y/o dentro de muro de piedra, etc. | Metro lineal | 60
21 | 72131601-011 | ARTEFACTOS SANITARIOS Y EQUIPAMIENTO | Unidad | 1
21.1 |  | ARTEFACTOS SANITARIOS Y EQUIPAMIENTO
21.1.1 |  | Ba?o completo para funcionarios: artefactos, inodoro c/cisterna baja,mingitorio SIFONADO, ducha electrica seg?n plano. botiquin de plastico con espejo | Unidad | 1
21.1.2 |  | Ba?o p/ caballeros inodoro c/ cisterna baja y mingitorio SIFONADO, portarrollo/ toallero/jabonero cromados, griferia agua fria cromada. Botiquin de plastico con Espejo (40x60x11 cm). | Unidad | 1
21.1.3 |  | Ba?o dama y discapacitados, inodoro standard c/cisterna baja, espejo 0,50 x1,5 m, porta rrollo cromado/toallero yjabonero , lavatorio con pedestal, griferia cromadal, botiquin de pl?stico con espejo | Unidad | 1
21.1.4 |  | Lavatorio EXTERNO para lavado de manos, mesada de granito (0.60 x 0.40 con pileta de acero inoxidable, con z?calo inferior de granito de 30 cm en sus 3 lados y encimera de granito | Unidad | 1
21.1.5 |  | Mesada cocina 0,60 m x 3,30m con bacha de acero con escurridor 1.00 x 0.50, a . Losa de hormig?n armado | Unidad | 1
21.1.6 |  | Mueble de cocina bajo mesada, marco de madera, puertas de melamina de 18 mm, manijas, accesorios varios, etc. seg?n plano | Unidad | 1
21.1.7 |  | Mueble de cocina sobre mesada 0,60 m alto 0,4m x 3,3, de melamina 18 mm, seg?n plano. Incluye instalaci?n, accesorios, manijas, herrajes de sujeci?n. | Unidad | 1
22 | 72131601-001 | INSTALACION ELECTRICA | Unidad | 1
22.1 |  | INSTALACION ELECTRICA
22.1.1 |  | Tablero Principal de embutir para 36 llaves tipo europeas. Llave Tm 3 x 63 A, llaves TM 20 a 40 A trifasica, llaves TM monofasicas de 10 a 30 A., segun circuitos. | Unidad | 1
22.1.2 |  | Bocas de lampara (cable 2 mm y 1 mm multifilar con recubrimiento de pvc). Cada lampara 1 boca. Electroducto 3/4, cajas de conexi?n, tapa, interruptores, puntos. | Unidad | 48
22.1.3 |  | Bocas de tomas corriente dobles (cable de 4mm y 2mm). Cable multifilar con recubrimiento de pvc. Electroducto, cajas de conexi?n, tapa y tomas. | Unidad | 35
22.1.4 |  | Boca para letrero en fachada del edificio, cableado 2 x 2 mm, electroducto ?, caja en fachada, tapa. Incluye fotocelula. | Unidad | 1
22.1.5 |  | Circuito independiente p/ ducha electrica, AA monofasico y bocas en cocina. Electroductos , cableado 4 mm., caja, llave de corte. Monofasico | Unidad | 3
22.1.6 |  | Circuito independiente para AA trifasico, incluye electroductos, cableado 4x4 mm., caja, llave de corte TM. Trifasico | Unidad | 5
22.1.7 |  | Pilar de mamposteria 0,60x0,60x2,0m, ladrillo com?n revocado y revestido con ladrillejo, para puesto de medicion ANDE e integrado a la Verja. | Unidad | 1
22.1.8 |  | Puesto de medicion definitiva trifasico, tapa ande, tablero posterior, ca?o galv 3 pulg, ca?o galv ??,.accesorios, cruceta, aisladores, y limitadora TM 3X63 A. Aterramiento con javalina, | Unidad | 1
22.1.9 |  | Linea de alimentacion desde medidor ANDE al Tablero General. Cable 16 mm ( 4x16mm).extension aerea, accesorios de fijacion y otros en gral. | Metro lineal | 30
22.1.10 |  | Linea de acometida desde columna ANDE hasta medidor, cable preensamblado 4 x 16 mm, cabo de acero, maximo 28 m. Sistema de aterrado. | Metro lineal | 28
22.1.11 |  | Bocas de Circuito de se?ales d?biles para Toma TV camaras de vigilancia/ Marcador biometrico. Electroducto 1? y cableado estructurado UTP N?6, cajas, tapa. | Unidad | 15
22.1.12 |  | Bocas para Circuito de comunicaci?n de redes informaticas, Electroducto embutido 1?, cableado estructurado con cable utp N6, cajas, tapas, placa y terminal, RJ45. Ubicados en la sala principal | Unidad | 13
22.1.13 |  | Iluminacion interior Lamparas, Artefacto plafond panel LED de Embutir en cielorraso de yeso acartonado, cuadrado LED 48 watts. Aprox. 60 cm x 60 cm. | Unidad | 14
22.1.14 |  | Iluminacion interior Lamparas, Artefacto plafond panel led de Embutir en cielorraso de yeso acartonado, cuadrado LED 24 watts. Aprox. 30 cm x 30 cm. | Unidad | 20
22.1.15 |  | Artefacto luminico cuadrado plano LED de 18 watts para exterior e interior. Adosado a pared. Incluir elementos de sujecion. | Unidad | 14
22.1.16 |  | Sistema de deteccion de humo calor, 7 sensores, tablero de control, sirena, luces. Gabinete metalico, placa y teclado lcd, expansor de zona | Unidad | 1
22.1.17 |  | Circuito independiente para luces en paredes exteriores de la oficina, conectados a fotocelulas, cableado de 2 y 1 mm. Incluye fotocelulas. | Unidad | 2
23 | 72131601-001 | PINTURAS | Unidad | 1
23.1 |  | PINTURAS
23.1.1 |  | Pintura latex interior c/enduido, Incluye Muchetas, cantos, terminaciones, recortes | Metros cuadrados | 451
23.1.2 |  | Pintura latex exterior con enduido, Incluye Muchetas, cantos, terminaciones, recortes, etc. | Metros cuadrados | 50
23.1.3 |  | Aberturas de madera; hojas, marcos y contramarcos. Con barniz coloreado oscuro, incluye lijado, limpieza, etc. Dos manos. | Metros cuadrados | 30
23.1.4 |  | Rejas con Pintura sintetica, incluye tratamiendo antioxido, lijado, limpieza. Para presupuestar, computar 1 sola cara como si fueran ciegas. | Metros cuadrados | 33
23.1.5 |  | Canaletas y bajadas c/esmalte sint?tico mate, incluye pintura anti?xido. Pintura verde militar | Metros cuadrados | 25
23.1.6 |  | Tratamiento de ladrillo visto con barniz natural o transparente. Incluye limpieza de mezcla, limpieza con acidos, aplicaci?n de silicona y otros. | Metros cuadrados | 240
23.1.7 |  | Pintura de estructura metalica. Retoque de pintura de postizos y correas exteriores con esmalte sintetico. | Unidad | 1
24 | 72131601-9984 | OBRAS EXTERIORES | Unidad | 1
24.1 |  | OBRAS EXTERIORES
24.1.1 |  | Relleno y compactacion de tierra gorda para patio, Incluye provision esparcido y nivelado de tierra. | Metros cúbicos | 130
24.1.2 |  | Cimiento de piedra bruta 0,4m. Ancho, 0,70 m. de altura para muro bajo cerramiento de murallasy tejido . 96 metros lineales. | Metros cúbicos | 25,5
24.1.3 |  | Muro de Ladrillo laminado de 0.30 m. de buena calidad, mezcla 1:2:8. Bajo Verjas, altura promedio 50 cm. | Metros cuadrados | 21,6
24.1.4 |  | Nivelaci?n 0,30 ladrillo cumun para muralla ciega (h 0,3). 3 hiladas x 96 m | Metros cuadrados | 9,35
24.1.5 |  | Aislacion de paredes 0,15. Incluye revoque a 3 caras con hidrofugo inorganico (45cm.), pintura con asfalto l?quido y una capa superior de asfalto solido diluido. | Metro lineal | 47
24.1.6 |  | Aislacion paredes 0,30. Incluye revoque , pintura con asfalto l?quido y una capa superior de asfalto s?lido diluido. | Metro lineal | 44
24.1.7 |  | Mamposter?a 0,15 ladrillo com?n para muralla ciega (h1,8) | Metros cuadrados | 74
24.1.8 |  | Postes de Hormig?n Armado para muralla ciega 15 cm x 30 cm x 2,80 m. 6 hierros de 10 mm y estrivos de 8mm cada 25 cm. Fuste enterrado 0,80 m. | Metros cúbicos | 2,1
24.1.9 |  | Envarillado de muralla ciega de 15 cm, 2 varillas de 8 mm por cadaor hiladas. Total 2 hiladas. | Metro lineal | 47
24.1.10 |  | Revoque a 1 capa de muralla ciega ambos lados y postes de hormig?n a 1 capa Cal y Cemento 1:2:8. Terminaci?n superior con pendiente. | Metros cuadrados | 216
24.1.11 |  | Revoque a una capa de Muro bajo Verjas. Con hidr?fugo. | Metros cuadrados | 10,88
24.1.12 |  | Verjas y Portones con pilares de ca?os cuadrados 10 cm x 10 cm cada 2,50 metros | Metros cuadrados | 78
24.1.13 |  | Hormigon pobre sin armaduras. Proporcion 1: 2:6 para pilares (ca?o cuadrado 10 cm x 10 cm) de verjas y portones. Dados de ,30mx,30mx,80m. | Metros cúbicos | 1,2
24.1.14 |  | Pintura latex exterior sin enduido de muralla ciega y pilares de Hormig?n | Metros cuadrados | 227
24.1.15 |  | Pintura al barniz transparente previo tratamiento con silicona de revestimiento ladrillos laminados de muro bajo verjas | Metros cuadrados | 43
24.1.16 |  | Pintura de rejas y portones con sintetica, incluye tratamiendo antioxido, lijado, limpieza. Para presupuestar, computar 1 sola cara como si fueran ciegas. | Metros cuadrados | 78
24.1.17 |  | Losas de Hormigon Armado 10 cm, hierros 10 mm c/ 30 cm. Entrada de veh?culos | Metros cúbicos | 1,8
24.1.18 |  | Contrapiso de cascotes 10cm, ProvisiOn y colocaciOn para obras exteriores: vereda, camineros, mastil, rampa, caminero | Metros cuadrados | 332
24.1.19 |  | Camineros, vereda y piso interior en torno al edificio, Baldosones de hormigon 0,40 x 0,40. incluye borde de ladrillo | Metros cuadrados | 332
24.1.20 |  | Mastil c/plataforma 1,2 m x 2,0 m x 0,25m. Piso de baldosen de hormig?n de 40 cm. Dos mastiles de ca?os en 3 y 2 pulg., 6 metros de altura. Cuerda de naylon. Bandera Oficial de 3m. | Unidad | 1
24.1.21 |  | Empastado en panes, provision y colocacion. Incluye limpieza, regularizacion y capa de tierra gorda organica. Riego, cuidado y mantenimiento hasta la recepci?n provisoria. | Metros cuadrados | 245
24.1.22 |  | Provision de 4 canillas metalicas con pico para manguera de 1/2?. Con alimentacion en ca?eria de pvc media pulgada en cada esquina del edificio | Unidad | 4
24.1.23 |  | Iluminacion Externa. Reflector de calidad reconocida, Led de 200 watts (Rojo,blanco y azul) con celula fotoelectrica para corte automatico e instalacion electrica subterranea | Unidad | 4
24.1.24 |  | Placa confeccionada en chapa noble de bronce corporeo, gravado permanente en alto relieve, fondo a?ejado con logo y colores seg?n muestra. | Unidad | 1
24.1.25 |  | Mermas, cortes y roturas | Unidad | 1
24.1.26 |  | Corte Arbol grande en base, destronque, corte de ramas, desmonte de raices, relleno de hueco con tierra y apisonado, disposici?n final de material vejetal fuera del predio en vertederos. | Unidad | 1
Precio Total
Firma
| Nombre: | [indicar el nombre completo de la persona que firma el Formulario de la Oferta]
| En calidad de: | [indicar la calidad jurídica de la persona que firma el Formulario de la Oferta]